## 2-1_РС
РАЗРАБОТКА ПРОЕКТНО-СМЕТНОЙ ДОКУМЕНТАЦИИ ЭЛЕКТРОСНАБЖЕНИЯ СТРОЙПЛОЩАДКИ ОСОБОЙ ПРОМЫШЛЕННОЙ ЗОНЫ "ЯНГИ АВЛОД"
(наименование стройки)
|  | ЛОКАЛЬНЫЙ РЕСУРСНЫЙ СМЕТНЫЙ РАСЧЕТ | № | 2-1
(локальная ресурсная смета)
на | ЭС.С, РАСПРЕДЕЛИТЕЛЬНЫЙ ПУНКТ РП-1, НА НАПРЯЖЕНИЕ 10КВ. 1 ЭТАП
(наименование работ и затрат, наименование объекта)
Основание:
Сметная стоимость
Составлен В ТЕКУЩИХ ЦЕНАХ
N п.п. | Шифр номера нормативов и коды ресурсов | Наименование работ и затрат | Единица измерения | Количество | Сметная стоимость
в базисном уровне
[5 empty] | на.ед.изм. | общая
1 | 2 | 3 | 4 | 5 | 6 | 7
ИТОГО ПО ЛОКАЛЬНОМУ РЕСУРСНОМУ РАСЧЕТУ, СОСТАВЛЕННОМУ НА ОСНОВЕ ЛОКАЛЬНОЙ РЕСУРСНОЙ ВЕДОМОСТИ N 2-1
ТРУДОВЫЕ РЕСУРСЫ
1 | 1 | ЗАТРАТЫ ТРУДА РАБОЧИХ-СТРОИТЕЛЕЙ | ЧЕЛ.-Ч | 1331.4283 |  |  | 0
2 | 3 | ЗАТРАТЫ ТРУДА МАШИНИСТОВ | ЧЕЛ.-Ч | 92.402 |  |  | 0
| ИТОГО ПО ТРУДОВЫМ РЕСУРСАМ: |  | СУМ |  |  | 0 | #N/A
#N/A
|  | РЕСУРСЫ ОБЩЕГО НАЗНАЧЕНИЯ |  |  |  |  | 0
3 | 9 | МАССА ОБОРУДОВАНИЯ | Т | 0.005 | -- | -- | --
| ИТОГО ПО РЕСУРСАМ ОБЩЕГО НАЗНАЧЕНИЯ: |  | СУМ |  |  | -- | #N/A
#N/A
|  | СТРОИТЕЛЬНЫЕ МАШИНЫ И МЕХАНИЗМЫ |  |  |  |  | 0
4 | 513 | ДОМКРАТЫ ГИДРАВЛИЧЕСКИЕ ГРУЗОПОДЪЕМНОСТЬЮ 63 Т | МАШ.-Ч | 18.7404 |  |  | 0
5 | 521 | ДРЕЛИ ЭЛЕКТРИЧЕСКИЕ | МАШ.-Ч | 3.778 |  |  | 0
6 | 766 | КРАНЫ НА АВТОМОБИЛЬНОМ ХОДУ ПРИ РАБОТЕ НА МОНТАЖЕ ТЕХНОЛОГИЧЕСКОГО ОБОРУДОВАНИЯ 10 Т | МАШ.-Ч | 26.1101 |  |  | 0
7 | 983 | ЛЕБЕДКИ ЭЛЕКТРИЧЕСКИЕ, ТЯГОВЫМ УСИЛИЕМ 156,96 (16) КН (Т) | МАШ.-Ч | 36.7404 |  |  | 0
8 | 1041 | ШУРУПОВЕРТЫ | МАШ.-Ч | 0.72 |  |  | 0
9 | 1488 | ПОДЪЕМНИКИ ГИДРАВЛИЧЕСКИЕ ВЫСОТОЙ ПОДЪЕМА 10 М | МАШ.-Ч | 3.1638 |  |  | 0
10 | 2016 | УСТАНОВКИ ДЛЯ СВАРКИ РУЧНОЙ ДУГОВОЙ (ПОСТОЯННОГО ТОКА) | МАШ.-Ч | 48.3108 |  |  | 0
11 | 2509 | АВТОМОБИЛИ БОРТОВЫЕ ГРУЗОПОДЪЕМНОСТЬЮ ДО 5 Т | МАШ.-Ч | 0.26 |  |  | 0
12 | 2510 | АВТОМОБИЛИ БОРТОВЫЕ ГРУЗОПОДЪЕМНОСТЬЮ ДО 8 Т | МАШ.-Ч | 26.1101 |  |  | 0
13 | 2873 | ПЕРФОРАТОРЫ ЭЛЕКТРИЧЕСКИЕ | МАШ.-Ч | 1.21 |  |  | 0
14 | 2875 | ПЕРФОРАТОРЫ ЭЛЕКТРИЧЕСКИЕ | МАШ.-Ч | 24.2 |  |  | 0
| ИТОГО ПО СТРОИТЕЛЬНЫМ МАШИНАМ: |  | СУМ |  |  | 0 | #N/A
| В Т.Ч. ЗАРАБОТНАЯ ПЛАТА МАШИНИСТОВ: |  | СУМ |  |  | 0 | #N/A
#N/A
|  | МАТЕРИАЛЬНЫЕ РЕСУРСЫ |  |  |  |  | 0
15 | 12224 | РАСТВОР ГОТОВЫЙ КЛАДОЧНЫЙ ЦЕМЕНТНЫЙ, МАРКА 50 | М3 | 0.0144 |  |  | 0
16 | 28523 | КРЕПЛЕНИЯ ДЛЯ ПЛАСТИКОВЫХ ТРУБ | КОМПЛ | 875 |  |  | 0
17 | 30352 | ГАЙКИ ШЕСТИГРАННЫЕ ДИАМЕТР РЕЗЬБЫ 10 ММ | Т | 0.00024 |  |  | 0
18 | 30434 | ДЮБЕЛИ РАСПОРНЫЕ | 100ШТ | 0.6164 |  |  | 0
19 | 30456 | ДЮБЕЛИ С КАЛИБРОВАННОЙ ГОЛОВКОЙ (В ОБОЙМАХ) С ЦИНКОВЫМ ХРОМАТИРОВАННЫМ ПОКРЫТИЕМ 3Х58,5 ММ | Т | 0.0002 |  |  | 0
20 | 30478 | ДЮБЕЛИ ДЛЯ ПРИСТРЕЛКИ | 10ШТ | 14.64 |  |  | 0
21 | 30484 | БОЛТЫ СТРОИТЕЛЬНЫЕ С ГАЙКАМИ И ШАЙБАМИ | КГ | 16.8169 |  |  | 0
22 | 30654 | ГИПСОВЫЕ ВЯЖУЩИЕ Г-3 | Т | 0.000269 |  |  | 0
23 | 31087 | КРАСКА | КГ | 14.8454 |  |  | 0
24 | 31195 | БИРКИ МАРКИРОВОЧНЫЕ ПЛАСТМАССОВЫЕ | 100 ШТ | 0.24 |  |  | 0
25 | 31198 | СПИРТ ЭТИЛОВЫЙ РЕКТИФИКОВАННЫЙ ТЕХНИЧЕСКИЙ, СОРТ I | КГ | 0.00116 |  |  | 0
26 | 31221 | ЛАК ПРОПИТОЧНЫЙ БЕЗ РАСТВОРИТЕЛЕЙ АС-9115 | Т | 1e-05 |  |  | 0
27 | 31248 | ЛАК БИТУМНЫЙ БТ-123 | Т | 0.018378 |  |  | 0
28 | 31681 | ПАРАФИН НЕФТЯНОЙ ТВЕРДЫЙ П-3 | Т | 0.00012 |  |  | 0
29 | 31901 | ГИДРОИЗОЛ | М2 | 0.72 |  |  | 0
30 | 32540 | ПРОВОЛОКА СТАЛЬНАЯ НИЗКОУГЛЕРОДИСТАЯ РАЗНОГО НАЗНАЧЕНИЯ ОЦИНКОВАННАЯ ДИАМЕТРОМ 3,0 ММ | Т | 0.000401 |  |  | 0
31 | 33746 | СТАЛЬ ПОЛОСОВАЯ СПОКОЙНАЯ МАРКИ СТ3СП, ШИРИНОЙ 50-200 ММ ТОЛЩИНОЙ 4-5 ММ | Т | 0.04282 |  |  | 0
32 | 33773 | СТАЛЬ УГЛОВАЯ, РАВНОПОЛОЧНАЯ, МАРКА СТАЛИ ВСТ3КП2 РАЗМЕРОМ 63Х63Х6 ММ | Т | 0.4248 |  |  | 0
33 | 34001 | БЕНЗИН АВИАЦИОННЫЙ Б-70 | Т | 0.0096 |  |  | 0
34 | 34227 | ДИХЛОРЭТАН ТЕХНИЧЕСКИЙ СОРТ I | Т | 1e-06 |  |  | 0
35 | 34277 | СПИРТ ЭТИЛОВЫЙ РЕКТИФИКОВАННЫЙ ТЕХНИЧЕСКИЙ СОРТ I | Т | 0.0024 |  |  | 0
36 | 34351 | КАНИФОЛЬ СОСНОВАЯ | КГ | 0.00536 |  |  | 0
37 | 35097 | ШУРУПЫ С ПОЛУКРУГЛОЙ ГОЛОВКОЙ 2,5Х20 ММ | Т | 1.3e-05 |  |  | 0
38 | 35101 | ШУРУПЫ С ПОЛУКРУГЛОЙ ГОЛОВКОЙ 4Х40 ММ | Т | 2.4e-05 |  |  | 0
39 | 35318 | ЭЛЕКТРОДЫ ДИАМЕТРОМ 5 ММ Э42 | Т | 0.0001 |  |  | 0
40 | 35377 | ЭЛЕКТРОДЫ ДИАМЕТРОМ 4 ММ Э42А | КГ | 10.4619 |  |  | 0
41 | 35509 | МИТКАЛЬ "Т-2" СУРОВЫЙ (СУРОВЬЕ) | 10М | 0.03 |  |  | 0
42 | 35518 | РОЛИ СВИНЦОВЫЕ, МАРКИ С1 ТОЛЩИНОЙ 1,0 ММ | Т | 0.004656 |  |  | 0
43 | 36097 | ПИЛОМАТЕРИАЛЫ ХВОЙНЫХ ПОРОД БРУСЬЯ НЕОБРЕЗНЫЕ ДЛИНОЙ 2-3,75 М, ВСЕ ШИРИНЫ, ТОЛЩИНОЙ 100-125 ММ III СОРТА | М3 | 0.00384 |  |  | 0
44 | 37698 | ТРУБЫ АСБЕСТОЦЕМЕНТНЫЕ БЕЗНАПОРНЫЕ Д-150 ММ | М | 47.52 |  |  | 0
45 | 40912 | МАНЖЕТЫ СТАЛЬНЫЕ ДЛЯ СТЫКА АСБЕСТОЦЕМЕНТНЫХ ТРУБ М-100 | 10 ШТ | 1.536 |  |  | 0
46 | 41306 | КОЛПАЧКИ ТИПА К-440 | 1000 ШТ | 0.015 |  |  | 0
47 | 41514 | НИТКИ СУРОВЫЕ | КГ | 0.008 |  |  | 0
48 | 44564 | СТАЛЬ ПОЛОСОВАЯ КИПЯЩАЯ 40Х4 ММ | Т | 0.3653 |  |  | 0
49 | 44622 | ТАЛЬК МОЛОТЫЙ СОРТ 1 | Т | 0.000774 |  |  | 0
50 | 45077 | ПРОПАН-БУТАН, СМЕСЬ ТЕХНИЧЕСКАЯ | КГ | 1.8 |  |  | 0
51 | 45404 | ПАТРОНЫ ДЛЯ СТРОИТЕЛЬНО-МОНТАЖНОГО ПИСТОЛЕТА | 1000ШТ | 0.015 |  |  | 0
52 | 45527 | БИРКИ МАРКИРОВОЧНЫЕ | 100ШТ | 0.39462 |  |  | 0
53 | 45667 | ВТУЛКИ ИЗОЛИРУЮЩИЕ | ШТ | 28.08 |  |  | 0
54 | 45883 | КНОПКИ МОНТАЖНЫЕ | 1000ШТ | 0.052022 |  |  | 0
55 | 46163 | СКОБЫ | 10ШТ | 10.726 |  |  | 0
57 | 50801 | КОНСТРУКЦИИ СТАЛЬНЫЕ: ИНДИВИДУАЛЬНЫЕ РЕШЕТЧАТЫЕ СВАРНЫЕ МАССОЙ ДО 0,1 Т | Т | 0.06 |  |  | 0
58 | 58630 | ДЮБЕЛИ ПЛАСТМАССОВЫЕ С ШУРУПАМИ 12Х70 ММ | 10 ШТ | 1.8 |  |  | 0
59 | 61612 | ДЮБЕЛИ РАСПОРНЫЕ ПОЛИЭТИЛЕНОВЫЕ | 10 ШТ | 1.2 |  |  | 0
60 | 63499 | ГИЛЬЗЫ СОЕДИНИТЕЛЬНЫЕ | 100ШТ | 0.0964 |  |  | 0
61 | 64055 | КОЛПАЧКИ ИЗОЛИРУЮЩИЕ | 10ШТ | 1.44 |  |  | 0
62 | 64097 | ШПИЛЬКА РЕЗЬБОВАЯ М10-200 | ШТ | 24 |  |  | 0
63 | 64231 | ЛЕНТА ФУМ | КГ | 0.00272 |  |  | 0
64 | 64235 | ЛЕНТА К226 | 100М | 0.084672 |  |  | 0
65 | 64237 | ЛЕНТА С ЗАПОНКАМИ ЛМЗ | 100М | 0.025 |  |  | 0
66 | 64457 | НАКОНЕЧНИКИ КАБЕЛЬНЫЕ | ШТ | 34.68 |  |  | 0
67 | 64492 | ОКОНЦЕВАТЕЛИ МАРКИРОВОЧНЫЕ | 100ШТ | 0.08 |  |  | 0
68 | 64806 | ПЕРЕМЫЧКИ ГИБКИЕ, ТИП ПГС-50 | ШТ | 0.64 |  |  | 0
69 | 64825 | ПОДРОЗЕТНИКИ ДЕРЕВЯННЫЕ | 100ШТ | 0.0824 |  |  | 0
70 | 64855 | ПРИПОИ ОЛОВЯННО-СВИНЦОВЫЕ БЕССУРЬМЯНИСТЫЕ МАРКИ ПОС40 | КГ | 0.146 |  |  | 0
71 | 65136 | СТАЛЬ УГЛЕРОДИСТАЯ ОБЫКНОВЕННОГО КАЧЕСТВА, МАРКА СТАЛИ ВСТ3ПС5-1, КРУГЛАЯ ДИАМЕТРОМ 8 ММ | Т | 0.044 |  |  | 0
72 | 65139 | СТАЛЬ ЛИСТОВАЯ УГЛЕРОДИСТАЯ ОБЫКНОВЕННОГО КАЧЕСТВА МАРКИ ВСТ3ПС5 ТОЛЩИНОЙ 4-6 ММ | Т | 0.0044 |  |  | 0
73 | 65140 | СТАЛЬ УГЛОВАЯ, РАВНОПОЛОЧНАЯ, МАРКА СТАЛИ ВСТ3КП2 РАЗМЕРОМ 50Х50Х5 ММ | Т | 0.0582 |  |  | 0
74 | 65155 | СЖИМЫ ОТВЕТВИТЕЛЬНЫЕ | 100ШТ | 0.558 |  |  | 0
75 | 65312 | ТРУБКА ПОЛИХЛОРВИНИЛОВАЯ | КГ | 0.0516 |  |  | 0
76 | 65748 | ШАЙБЫ ДИАМЕТРОМ 8-12 ММ | КГ | 0.0258 |  |  | 0
77 | 92514 | ПРОВОДА НЕИЗОЛИРОВАННЫЕ ДЛЯ ВОЗДУШНЫХ ЛИНИЙ ЭЛЕКТРОПЕРЕДАЧИ МЕДНЫЕ МАРКИ М, СЕЧЕНИЕМ, ММ2: 4 | Т | 4.6e-05 |  |  | 0
78 | 97005 | СМАЗКА УНИВЕРСАЛЬНАЯ ТУГОПЛАВКАЯ УТ (КОНСТАЛИН ЖИРОВОЙ) | Т | 0.0003 |  |  | 0
79 | 97117 | СТЕКЛОЛЕНТА ЛИПКАЯ ИЗОЛЯЦИОННАЯ НА ПОЛИКАСИНОВОМ КОМПАУНДЕ МАРКИ ЛСЭПЛ, ШИРИНОЙ 20-30 ММ, ТОЛЩИНОЙ ОТ 0,14 ДО 0,19 ММ ВКЛЮЧИТЕЛЬНО | КГ | 0.3333 |  |  | 0
80 | 97883 | ПРИПОИ ОЛОВЯННО-СВИНЦОВЫЕ БЕССУРЬМЯНИСТЫЕ МАРКИ ПОС61 | КГ | 0.00308 |  |  | 0
81 | 933462 | ТРУБА ГОФРИРОВАННАЯ ПВХ Д-16 ММ | М | 510 |  |  | 0
82 | ЦЕНА | АНКЕРНЫЙ БОЛТ С ГАЙКОЙ М5 6Х60 ГОСТ 28778-90 | ШТ | 206 |  |  | 0
83 | ЦЕНА | СВЕТИЛЬНИК СВЕТОДИОДНЫЙ НАКЛАДНОЙ 38 ВТ, IP54 ALS.PRS UNI LED 1200 | КОMП | 20 |  |  | 0
84 | ЦЕНА | ЛЕСТНИЧНЫЙ ЛОТОК 400Х50Х3000 | ШТ | 4 |  |  | 0
85 | ЦЕНА | ПОЛКА КАБЕЛЬНАЯ,L=264ММ;К1161 ЦУТ1.5 | ШТ | 720 |  |  | 0
86 | ЦЕНА | СТОЙКА КАБЕЛЬНАЯ,H=1200ММ. К1153 ЦУТ1.5 | ШТ | 120 |  |  | 0
87 | ЦЕНА | ВЫКЛЮЧАТЕЛЬ ОДНОКЛАВИШНЫЙ, ОТКРЫТОГО МОНТАЖА, IP54 | КОMП | 8 |  |  | 0
88 | ЦЕНА | СТАЛЬНАЯ ТРУБА СТ 50Х3,5 | М | 8 |  |  | 0
89 | ЦЕНА | НАКОНЕЧНИК ЛУЖЕННЫЕ ПОД ОПРЕСОВКУ ДЛЯ КАБЕЛЯ С ЖИЛОЙ СЕЧЕ. 6 ММ2 | ШТ | 10 |  |  | 0
90 | ЦЕНА | НАКЛАДКА ДЛЯ ПЕРЕНОСНОГО ЗАЗЕМЛЕНИЯ | ШТ | 7 |  |  | 0
91 | ЦЕНА | ГАЙКА-БАРАШЕК М10 УН 42-171 | ШТ | 9 |  |  | 0
92 | ЦЕНА | ШАЙБА М10 | КГ | 5 |  |  | 0
93 | ЦЕНА | ГАЙКА M10 | КГ | 5 |  |  | 0
94 | ЦЕНА | НАКОНЕЧНИК ЛУЖЕННЫЕ ПОД ОПРЕСОВКУ ДЛЯ КАБЕЛЯ С ЖИЛОЙ СЕЧЕ. 10 ММ2 | ШТ | 16 |  |  | 0
95 | ЦЕНА | НАКОНЕЧНИК ЛУЖЕННЫЕ ПОД ОПРЕСОВКУ ДЛЯ КАБЕЛЯ С ЖИЛОЙ СЕЧЕ. 16 ММ2 | ШТ | 24 |  |  | 0
96 | ЦЕНА | НАКОНЕЧНИК ЛУЖЕННЫЕ ПОД ОПРЕСОВКУ ДЛЯ КАБЕЛЯ С ЖИЛОЙ СЕЧЕ. 25 ММ2 | ШТ | 25 |  |  | 0
97 | ЦЕНА | КОНЦЕВЫЕ МУФТЫ ДЛЯ ЭКРАНИРОВАННЫХ ОДНОЖИЛЬНЫХ КАБЕЛЕЙ С ПЛАСТМАССОВОЙ ИЗОЛЯЦИЕЙ СЕЧ. 400 ММ2, 10КВ | ШТ | 12 |  |  | интернет
98 | ЦЕНА | МОНТАЖНЫЙ КОМПЛЕКТ МК-1 ШПС | ШТ | 1 |  |  | 0
99 | ЦЕНА | МОНТАЖНЫЙ КОМПЛЕКТ МК-2 | ШТ | 9 |  |  | 0
100 | ЦЕНА | СОЕДИНИТЕЛЬНАЯ МУФТА ДЛЯ ПВХ ТРУБЫ D=16ММ | КОMП | 4 |  |  | 0
101 | ЦЕНА | ПРОФИЛЬ MP 41Х41 SL, VERGOCAN (КРЕПЛЕНИЯ СВЕТИЛЬНИКОВ) | КОMП | 40 |  |  | 0
102 | ЦЕНА | КОРОБКА ОТВЕТВИТЕЛЬНАЯ, IP54 | КОMП | 38 |  |  | 0
103 | ЦЕНА | РОЗЕТКА ШТЕПСЕЛЬНАЯ L+N+PE, 220В, 16А, ОТКРЫТОГО МОНТАЖА, IP54 | КОMП | 6 |  |  | 0
104 | ЦЕНА | СВЕТИЛЬНИК-ПЕРЕНОСКА 12 ВТ, 25 LED 15M | КОMП | 3 |  |  | 0
105 | ЦЕНА | СВЕТИЛЬНИК СВЕТОДИОДНЫЙ НАКЛАДНОЙ УЛИЧНЫЙ 36 ВТ, IP65 DAMIN LED 40-36 | КОMП | 4 |  |  | 0
| ИТОГО ПО СТРОИТЕЛЬНЫМ МАТЕРИАЛАМ: |  | СУМ |  |  | 0 | #N/A
#N/A
|  | КОНСТРУКЦИИ ЗАВОДСКОГО ИЗГОТОВЛЕНИЯ |  |  |  |  | 0
106 | ЦЕНА | КАБЕЛЬ КОНТРОЛЬНЫЙ C ОГНЕСТОЙКОСТЬЮ 180, C НИЗКИМ C НИЗКИМ ДЫМО-ГАЗОВЫДЕЛЕНИЕМ, КПСЭНГ(A)-FRLS 1Х2Х0,75ММ ММ2 | M | 110 |  |  | 0
107 | ЦЕНА | КАБЕЛЬ СЕТЕВОЙ ВИТАЯ ПАРА UTP 5Е КСВПВ 4Х2Х0,52ММ2 | M | 10 |  |  | 0
108 | ЦЕНА | КАБЕЛЬ КОНТРОЛЬНЫЙ C ОГНЕСТОЙКОСТЬЮ 180, C НИЗКИМ C НИЗКИМ ДЫМО-ГАЗОВЫДЕЛЕНИЕМ, КПСЭНГ(A)-FRLS 2Х2Х0,75ММ ММ2 | M | 60 |  |  | 0
109 | ЦЕНА | КАБЕЛЬ СИЛОВОЙ, СЕЧЕНИЕМ ВВГНГ(А)-LS 3Х2,5 НАПРЯЖЕНИЕМ ДО 1,0КВ | M | 393 |  |  | 0
110 | ЦЕНА | ПРОВОД МЕДНЫЙ ЖЕЛТО-ЗЕЛЕНЫЙ 1Х6ММ2; ПВЗ 1Х6 | М | 10 |  |  | 0
111 | ЦЕНА | КАБЕЛЬ СИЛОВОЙ, СЕЧЕНИЕМ ВВГНГ(А)-LS 4Х16 НАПРЯЖЕНИЕМ ДО 1,0КВ | M | 32 |  |  | 0
112 | ЦЕНА | КАБЕЛЬ СИЛОВОЙ, СЕЧЕНИЕМ ВВГНГ(А)-LS 4Х25 НАПРЯЖЕНИЕМ ДО 1,0КВ | M | 58 |  |  | 0
113 | ЦЕНА | ПРОВОД МЕДНЫЙ ЖЕЛТО-ЗЕЛЕНЫЙ 1Х25ММ2; ПВЗ 1Х25 | М | 7 |  |  | 0
114 | ЦЕНА | КАБЕЛЬ СИЛОВОЙ, СЕЧЕНИЕМ ВВГНГ(А)-LS 4Х10 НАПРЯЖЕНИЕМ ДО 1,0КВ | M | 9 |  |  | 0
115 | ЦЕНА | КАБЕЛЬ С ИЗОЛЯЦИЕЙ СШИТЫЙ ПОЛИЭТИЛЕН В ПОЛИЭТИЛЕНОВОЙ ОБОЛОЧКЕ, 10 КВ АПВПУ 1Х400/70 | M | 90 |  |  | 0
| ИТОГО КОНСТРУКЦИИ ЗАВОДСКОГО ИЗГОТОВЛЕНИЯ: |  | СУМ |  |  | 0 | #N/A
#N/A
|  | ОБОРУДОВАНИЕ |  |  |  |  | 0
116 | ЦЕНА | ВНУТРЕННИЙ БЛОК VRF MI2-125FADHN1 | КОMП | 3 |  |  | 0
117 | ЦЕНА | РАСПРЕДЕЛИТЕЛЬНОЕ УСТРОЙСТВО 10КВ НА БАЗЕ ЯЧЕЕК КСО-298М, СОСТОЯЩЕЕ ИЗ 36 ЯЧЕЕК. | ШТ | 1 |  |  | коммерч пред | 42078000 | 6185466000 | -6185466000
118 | ЦЕНА | ШКАФ СИСТЕМЫ АПС ШПС-12 ИСП.02, В СОСТАВЕ: - КОНТРОЛЬНО-ПУСКОВОЙ БЛОК С2000-КПБ; - КОНТРОЛЬНО-ПУСКОВОЙ БЛОК С2000-КПБ - 4 ШТ; - БАТАРЕЯ АККУМУЛЯТОРНАЯ DTM1217 -2 ШТ; - РИП-24 ИСП.06 (РИП-24-4/40М3-Р) ; - ПУЛЬТ КОНТРОЛЯ И УПРАВЛЕНИЯ ОХРАННО-ПОЖАРНЫЙ С2000М; - ЩИТ МЕТАЛЛИЧЕСКИЙ 400Х300Х250ММ | КОMП | 1 |  |  | 0
119 | ЦЕНА | ИЗВЕЩАТЕЛЬ ПОЖАРНЫЙ РУЧНОЙ ИПР 513-3ПАМ | КОMП | 3 |  |  | 0
120 | ЦЕНА | ОПОВЕЩАТЕЛЬ СВЕТОЗВУКОВОЙ ОПОП-124-7 | КОMП | 3 |  |  | 0
121 | ЦЕНА | ШКАФ ОПЕРАТИВНОГО ТОКА, 3Ф. 380В/110В AC/DC,50А | К-Т | 1 |  |  | интернет
122 | ЦЕНА | МОДУЛЬ ПОДКЛЮЧЕНИЯ НАГРУЗКИ -ОПОВЕЩАТЕЛЕЙ И ИСПОЛНИТЕЛЬНЫХ УСТРОЙСТВ К ПРИБОРАМ С2000-АСПТ, С2000-КПБ, СИГНАЛ-20П, СИГНАЛ-20М | КОMП | 4 |  |  | 0
123 | ЦЕНА | УСТРОЙСТВО КОММУТАЦИОННОЕ УК-ВК | КОMП | 1 |  |  | 0
124 | ЦЕНА | ИЗВЕЩАТЕЛЬ ПОЖАРНЫЙ ДЫМОВОЙ ДИП-34ПА-03 | КОMП | 6 |  |  | 0
125 | ЦЕНА | НАРУЖНЫЙ БЛОК VRF MV8I-335WV2GN1(PRO) | КОMП | 1 |  |  | коммерч пред
126 | ЦЕНА | СРЕДСТВА ИНДИВИДУАЛЬНОЙ ЗАЩИТЫ | КОMП | 2 |  |  | 0
127 | ЦЕНА | ПОЛКА ИНВЕРТАРНАЯ | ШТ | 3 |  |  | 0
128 | ЦЕНА | ШЛЮЗ MODBUS GW-MOD(A) (ПУЛЬТ УПРАВЛЕНИЕ ЦЕНТРАЛЬНЫЙ) | КОMП | 1 |  |  | коммерч пред
129 | ЦЕНА | ИСТОЧНИК БЕСПЕРЕБОЙНОГО ПИТАНИЯ МОЩНОСТЬЮ 20КВА | ШТ | 1 |  |  | интернет
130 | ЦЕНА | ЩИТ СОБСТВЕННЫХ НУЖД С СИСТЕМОЙ БЕСПЕРЕБОЙНОГО ПИТАНИЯ АВР-UPS | ШТ | 1 |  |  | интернет
131 | ЦЕНА | ЩИТ СОБСТВЕННЫХ НУЖД (АВР) | ШТ | 1 |  |  | 0
| ИТОГО ОБОРУДОВАНИЕ: |  | СУМ |  |  | 0 | #N/A

## 2-1_ЛРВ
Форма N 5
РАЗРАБОТКА ПРОЕКТНО-СМЕТНОЙ ДОКУМЕНТАЦИИ ЭЛЕКТРОСНАБЖЕНИЯ СТРОЙПЛОЩАДКИ ОСОБОЙ ПРОМЫШЛЕННОЙ ЗОНЫ "ЯНГИ АВЛОД"
(наименование стройки)
|  | ЛОКАЛЬНАЯ РЕСУРСНАЯ ВЕДОМОСТЬ № | 2-1
(локальная ресурсная смета)
на | ЭС.С, РАСПРЕДЕЛИТЕЛЬНЫЙ ПУНКТ РП-1, НА НАПРЯЖЕНИЕ 10КВ. 1 ЭТАП
(наименование работ и затрат, наименование объекта)
Основание:
N п.п. | Шифр номера нормативов и коды ресурсов | Наименование работ и затрат | Единица измерения | Количество
|  |  |  | на. ед. измерения | по проектным данным
1 | 2 | 3 | 4 | 5 | 6
1 | Ц0801-084-04 | КАМЕРА С ВЫКЛЮЧАТЕЛЕМ НАГРУЗКИ | ШТ | 36
1.1 | 1 | ЗАТРАТЫ ТРУДА РАБОЧИХ-СТРОИТЕЛЕЙ | ЧЕЛ.-Ч | 23.5 | 846
1.2 | 3 | ЗАТРАТЫ ТРУДА МАШИНИСТОВ | ЧЕЛ.-Ч | 0.88 | 31.68
1.3 | 766 | КРАНЫ НА АВТОМОБИЛЬНОМ ХОДУ ПРИ РАБОТЕ НА МОНТАЖЕ ТЕХНОЛОГИЧЕСКОГО ОБОРУДОВАНИЯ 10 Т | МАШ.-Ч | 0.44 | 15.84
1.4 | 2510 | АВТОМОБИЛИ БОРТОВЫЕ ГРУЗОПОДЪЕМНОСТЬЮ ДО 8 Т | МАШ.-Ч | 0.44 | 15.84
1.5 | 30484 | БОЛТЫ СТРОИТЕЛЬНЫЕ С ГАЙКАМИ И ШАЙБАМИ | КГ | 0.42 | 15.12
1.6 | 31087 | КРАСКА | КГ | 0.3 | 10.8
1.7 | 33746 | СТАЛЬ ПОЛОСОВАЯ СПОКОЙНАЯ МАРКИ СТ3СП, ШИРИНОЙ 50-200 ММ ТОЛЩИНОЙ 4-5 ММ | Т | 0.001 | 0.036
2 | ЦЕНА | РАСПРЕДЕЛИТЕЛЬНОЕ УСТРОЙСТВО 10КВ НА БАЗЕ ЯЧЕЕК КСО-298М, СОСТОЯЩЕЕ ИЗ 36 ЯЧЕЕК. | ШТ | 1
3 | Ц0803-572-07 | БЛОК УПРАВЛЕНИЯ ШКАФНОГО ИСПОЛНЕНИЯ ИЛИ РАСПРЕДЕЛИТЕЛЬНЫЙ ПУНКТ [ШКАФ], УСТАНАВЛИВАЕМЫЙ НА ПОЛУ, ВЫСОТА И ШИРИНА ДО 1700Х1100 ММ | ШТ | 1
3.1 | 1 | ЗАТРАТЫ ТРУДА РАБОЧИХ-СТРОИТЕЛЕЙ | ЧЕЛ.-Ч | 4.66 | 4.66
3.2 | 3 | ЗАТРАТЫ ТРУДА МАШИНИСТОВ | ЧЕЛ.-Ч | 0.82 | 0.82
3.3 | 766 | КРАНЫ НА АВТОМОБИЛЬНОМ ХОДУ ПРИ РАБОТЕ НА МОНТАЖЕ ТЕХНОЛОГИЧЕСКОГО ОБОРУДОВАНИЯ 10 Т | МАШ.-Ч | 0.41 | 0.41
3.4 | 2016 | УСТАНОВКИ ДЛЯ СВАРКИ РУЧНОЙ ДУГОВОЙ (ПОСТОЯННОГО ТОКА) | МАШ.-Ч | 1.04 | 1.04
3.5 | 2510 | АВТОМОБИЛИ БОРТОВЫЕ ГРУЗОПОДЪЕМНОСТЬЮ ДО 8 Т | МАШ.-Ч | 0.41 | 0.41
3.6 | 30484 | БОЛТЫ СТРОИТЕЛЬНЫЕ С ГАЙКАМИ И ШАЙБАМИ | КГ | 0.06 | 0.06
3.7 | 31087 | КРАСКА | КГ | 0.05 | 0.05
3.8 | 35377 | ЭЛЕКТРОДЫ ДИАМЕТРОМ 4 ММ Э42А | КГ | 0.3 | 0.3
3.9 | 50801 | КОНСТРУКЦИИ СТАЛЬНЫЕ: ИНДИВИДУАЛЬНЫЕ РЕШЕТЧАТЫЕ СВАРНЫЕ МАССОЙ ДО 0,1 Т | Т | 0.03 | 0.03
4 | ЦЕНА | ЩИТ СОБСТВЕННЫХ НУЖД (АВР) | ШТ | 1
5 | Ц0803-572-07 | БЛОК УПРАВЛЕНИЯ ШКАФНОГО ИСПОЛНЕНИЯ ИЛИ РАСПРЕДЕЛИТЕЛЬНЫЙ ПУНКТ [ШКАФ], УСТАНАВЛИВАЕМЫЙ НА ПОЛУ, ВЫСОТА И ШИРИНА ДО 1700Х1100 ММ | ШТ | 1
5.1 | 1 | ЗАТРАТЫ ТРУДА РАБОЧИХ-СТРОИТЕЛЕЙ | ЧЕЛ.-Ч | 4.66 | 4.66
5.2 | 3 | ЗАТРАТЫ ТРУДА МАШИНИСТОВ | ЧЕЛ.-Ч | 0.82 | 0.82
5.3 | 766 | КРАНЫ НА АВТОМОБИЛЬНОМ ХОДУ ПРИ РАБОТЕ НА МОНТАЖЕ ТЕХНОЛОГИЧЕСКОГО ОБОРУДОВАНИЯ 10 Т | МАШ.-Ч | 0.41 | 0.41
5.4 | 2016 | УСТАНОВКИ ДЛЯ СВАРКИ РУЧНОЙ ДУГОВОЙ (ПОСТОЯННОГО ТОКА) | МАШ.-Ч | 1.04 | 1.04
5.5 | 2510 | АВТОМОБИЛИ БОРТОВЫЕ ГРУЗОПОДЪЕМНОСТЬЮ ДО 8 Т | МАШ.-Ч | 0.41 | 0.41
5.6 | 30484 | БОЛТЫ СТРОИТЕЛЬНЫЕ С ГАЙКАМИ И ШАЙБАМИ | КГ | 0.06 | 0.06
5.7 | 31087 | КРАСКА | КГ | 0.05 | 0.05
5.8 | 35377 | ЭЛЕКТРОДЫ ДИАМЕТРОМ 4 ММ Э42А | КГ | 0.3 | 0.3
5.9 | 50801 | КОНСТРУКЦИИ СТАЛЬНЫЕ: ИНДИВИДУАЛЬНЫЕ РЕШЕТЧАТЫЕ СВАРНЫЕ МАССОЙ ДО 0,1 Т | Т | 0.03 | 0.03
6 | ЦЕНА | ЩИТ СОБСТВЕННЫХ НУЖД С СИСТЕМОЙ БЕСПЕРЕБОЙНОГО ПИТАНИЯ АВР-UPS | ШТ | 1
7 | Ц1008-003-03 ДОП. 4 | УСТРОЙСТВА УЛЬТРАЗВУКОВЫЕ: БЛОК ПИТАНИЯ И КОНТРОЛЯ | ШТ | 1
7.1 | 1 | ЗАТРАТЫ ТРУДА РАБОЧИХ-СТРОИТЕЛЕЙ | ЧЕЛ.-Ч | 3.6 | 3.6
7.2 | 521 | ДРЕЛИ ЭЛЕКТРИЧЕСКИЕ | МАШ.-Ч | 0.13 | 0.13
7.3 | 30654 | ГИПСОВЫЕ ВЯЖУЩИЕ Г-3 | Т | 2e-05 | 2e-05
7.4 | 34351 | КАНИФОЛЬ СОСНОВАЯ | КГ | 0.0016 | 0.0016
7.5 | 58630 | ДЮБЕЛИ ПЛАСТМАССОВЫЕ С ШУРУПАМИ 12Х70 ММ | 10 ШТ | 0.3 | 0.3
7.6 | 64855 | ПРИПОИ ОЛОВЯННО-СВИНЦОВЫЕ БЕССУРЬМЯНИСТЫЕ МАРКИ ПОС40 | КГ | 0.016 | 0.016
8 | ЦЕНА | ИСТОЧНИК БЕСПЕРЕБОЙНОГО ПИТАНИЯ МОЩНОСТЬЮ 20КВА | ШТ | 1
9 | ЦЕНА | ПОЛКА ИНВЕРТАРНАЯ | ШТ | 3
10 | ЦЕНА | СРЕДСТВА ИНДИВИДУАЛЬНОЙ ЗАЩИТЫ | КОMП | 2
11 | Ц0803-593-21МИНСТРОЙ РУЗ 05.01.21 N 2 | СВЕТИЛЬНИК СВЕТОДИОДНЫЙ ПОТОЛОЧНЫЙ | 100 ШТ | 0.2
11.1 | 1 | ЗАТРАТЫ ТРУДА РАБОЧИХ-СТРОИТЕЛЕЙ | ЧЕЛ.-Ч | 78.56 | 15.712
11.2 | 3 | ЗАТРАТЫ ТРУДА МАШИНИСТОВ | ЧЕЛ.-Ч | 0.04 | 0.008
11.3 | 766 | КРАНЫ НА АВТОМОБИЛЬНОМ ХОДУ ПРИ РАБОТЕ НА МОНТАЖЕ ТЕХНОЛОГИЧЕСКОГО ОБОРУДОВАНИЯ 10 Т | МАШ.-Ч | 0.02 | 0.004
11.4 | 2510 | АВТОМОБИЛИ БОРТОВЫЕ ГРУЗОПОДЪЕМНОСТЬЮ ДО 8 Т | МАШ.-Ч | 0.02 | 0.004
12 | ЦЕНА | СВЕТИЛЬНИК СВЕТОДИОДНЫЙ НАКЛАДНОЙ 38 ВТ, IP54 ALS.PRS UNI LED 1200 | КОMП | 20
13 | Ц0803-593-20МИНСТРОЙ РУЗ 05.01.21 N 2 | СВЕТИЛЬНИК СВЕТОДИОДНЫЙ НАСТЕННЫЙ | 100 ШТ | 0.04
13.1 | 1 | ЗАТРАТЫ ТРУДА РАБОЧИХ-СТРОИТЕЛЕЙ | ЧЕЛ.-Ч | 68.24 | 2.7296
13.2 | 3 | ЗАТРАТЫ ТРУДА МАШИНИСТОВ | ЧЕЛ.-Ч | 0.04 | 0.0016
13.3 | 766 | КРАНЫ НА АВТОМОБИЛЬНОМ ХОДУ ПРИ РАБОТЕ НА МОНТАЖЕ ТЕХНОЛОГИЧЕСКОГО ОБОРУДОВАНИЯ 10 Т | МАШ.-Ч | 0.02 | 0.0008
13.4 | 2510 | АВТОМОБИЛИ БОРТОВЫЕ ГРУЗОПОДЪЕМНОСТЬЮ ДО 8 Т | МАШ.-Ч | 0.02 | 0.0008
14 | ЦЕНА | СВЕТИЛЬНИК СВЕТОДИОДНЫЙ НАКЛАДНОЙ УЛИЧНЫЙ 36 ВТ, IP65 DAMIN LED 40-36 | КОMП | 4
15 | Ц0803-591-01 | ВЫКЛЮЧАТЕЛИ, ПЕРЕКЛЮЧАТЕЛИ И ШТЕПСЕЛЬНЫЕ РОЗЕТКИ. ВЫКЛЮЧАТЕЛЬ ОДНОКЛАВИШНЫЙ НЕУТОПЛЕННОГО ТИПА ПРИ ОТКРЫТОЙ ПРОВОДКЕ | 100ШТ | 0.08
15.1 | 1 | ЗАТРАТЫ ТРУДА РАБОЧИХ-СТРОИТЕЛЕЙ | ЧЕЛ.-Ч | 39.5 | 3.16
15.2 | 3 | ЗАТРАТЫ ТРУДА МАШИНИСТОВ | ЧЕЛ.-Ч | 0.06 | 0.0048
15.3 | 521 | ДРЕЛИ ЭЛЕКТРИЧЕСКИЕ | МАШ.-Ч | 6.4 | 0.512
15.4 | 766 | КРАНЫ НА АВТОМОБИЛЬНОМ ХОДУ ПРИ РАБОТЕ НА МОНТАЖЕ ТЕХНОЛОГИЧЕСКОГО ОБОРУДОВАНИЯ 10 Т | МАШ.-Ч | 0.03 | 0.0024
15.5 | 2510 | АВТОМОБИЛИ БОРТОВЫЕ ГРУЗОПОДЪЕМНОСТЬЮ ДО 8 Т | МАШ.-Ч | 0.03 | 0.0024
15.6 | 30434 | ДЮБЕЛИ РАСПОРНЫЕ | 100ШТ | 1.02 | 0.0816
15.7 | 35097 | ШУРУПЫ С ПОЛУКРУГЛОЙ ГОЛОВКОЙ 2,5Х20 ММ | Т | 0.00016 | 1.3e-05
15.8 | 35101 | ШУРУПЫ С ПОЛУКРУГЛОЙ ГОЛОВКОЙ 4Х40 ММ | Т | 0.0003 | 2.4e-05
15.9 | 64825 | ПОДРОЗЕТНИКИ ДЕРЕВЯННЫЕ | 100ШТ | 1.03 | 0.0824
15.10 | 97117 | СТЕКЛОЛЕНТА ЛИПКАЯ ИЗОЛЯЦИОННАЯ НА ПОЛИКАСИНОВОМ КОМПАУНДЕ МАРКИ ЛСЭПЛ, ШИРИНОЙ 20-30 ММ, ТОЛЩИНОЙ ОТ 0,14 ДО 0,19 ММ ВКЛЮЧИТЕЛЬНО | КГ | 0.11 | 0.0088
16 | ЦЕНА | ВЫКЛЮЧАТЕЛЬ ОДНОКЛАВИШНЫЙ, ОТКРЫТОГО МОНТАЖА, IP54 | КОMП | 8
17 | ЦЕНА | СВЕТИЛЬНИК-ПЕРЕНОСКА 12 ВТ, 25 LED 15M | КОMП | 3
18 | Ц0803-591-09 | ВЫКЛЮЧАТЕЛИ, ПЕРЕКЛЮЧАТЕЛИ И ШТЕПСЕЛЬНЫЕ РОЗЕТКИ. РОЗЕТКА ШТЕПСЕЛЬНАЯ УТОПЛЕННОГО ТИПА ПРИ СКРЫТОЙ ПРОВОДКЕ | 100ШТ | 0.06
18.1 | 1 | ЗАТРАТЫ ТРУДА РАБОЧИХ-СТРОИТЕЛЕЙ | ЧЕЛ.-Ч | 38.1 | 2.286
18.2 | 3 | ЗАТРАТЫ ТРУДА МАШИНИСТОВ | ЧЕЛ.-Ч | 0.08 | 0.0048
18.3 | 766 | КРАНЫ НА АВТОМОБИЛЬНОМ ХОДУ ПРИ РАБОТЕ НА МОНТАЖЕ ТЕХНОЛОГИЧЕСКОГО ОБОРУДОВАНИЯ 10 Т | МАШ.-Ч | 0.04 | 0.0024
18.4 | 2510 | АВТОМОБИЛИ БОРТОВЫЕ ГРУЗОПОДЪЕМНОСТЬЮ ДО 8 Т | МАШ.-Ч | 0.04 | 0.0024
18.5 | 30484 | БОЛТЫ СТРОИТЕЛЬНЫЕ С ГАЙКАМИ И ШАЙБАМИ | КГ | 1.5 | 0.09
18.6 | 30654 | ГИПСОВЫЕ ВЯЖУЩИЕ Г-3 | Т | 0.00315 | 0.000189
18.7 | 45667 | ВТУЛКИ ИЗОЛИРУЮЩИЕ | ШТ | 102 | 6.12
18.8 | 97117 | СТЕКЛОЛЕНТА ЛИПКАЯ ИЗОЛЯЦИОННАЯ НА ПОЛИКАСИНОВОМ КОМПАУНДЕ МАРКИ ЛСЭПЛ, ШИРИНОЙ 20-30 ММ, ТОЛЩИНОЙ ОТ 0,14 ДО 0,19 ММ ВКЛЮЧИТЕЛЬНО | КГ | 0.42 | 0.0252
19 | ЦЕНА | РОЗЕТКА ШТЕПСЕЛЬНАЯ L+N+PE, 220В, 16А, ОТКРЫТОГО МОНТАЖА, IP54 | КОMП | 6
20 | ЦЕНА | КОРОБКА ОТВЕТВИТЕЛЬНАЯ, IP54 | КОMП | 38
21 | ЦЕНА | ПРОФИЛЬ MP 41Х41 SL, VERGOCAN (КРЕПЛЕНИЯ СВЕТИЛЬНИКОВ) | КОMП | 40
22 | Ц0802-409-09МИНСТРОЙ РУЗ 05.01.21 N 2 | ТРУБА ГОФРИРОВАННАЯ ПВХ ДЛЯ ЗАЩИТЫ ПРОВОДОВ И КАБЕЛЕЙ ПО СТЕНАМ, КОЛОННАМ, ПОТОЛКАМ | 100 М | 3.8
22.1 | 1 | ЗАТРАТЫ ТРУДА РАБОЧИХ-СТРОИТЕЛЕЙ | ЧЕЛ.-Ч | 15.2 | 57.76
22.2 | 3 | ЗАТРАТЫ ТРУДА МАШИНИСТОВ | ЧЕЛ.-Ч | 0.05 | 0.19
22.3 | 2509 | АВТОМОБИЛИ БОРТОВЫЕ ГРУЗОПОДЪЕМНОСТЬЮ ДО 5 Т | МАШ.-Ч | 0.05 | 0.19
22.4 | 2875 | ПЕРФОРАТОРЫ ЭЛЕКТРИЧЕСКИЕ | МАШ.-Ч | 4.84 | 18.392
22.5 | 28523 | КРЕПЛЕНИЯ ДЛЯ ПЛАСТИКОВЫХ ТРУБ | КОМПЛ | 175 | 665
22.6 | 46353 | РЕСУРСА НЕТ В КОДИФИКАТОРЕ РЕСУРСОВ. |  | 175 | 665
22.7 | 933462 | ТРУБА ГОФРИРОВАННАЯ ПВХ Д-16 ММ | М | 102 | 387.6
23 | ЦЕНА | СОЕДИНИТЕЛЬНАЯ МУФТА ДЛЯ ПВХ ТРУБЫ D=16ММ | КОMП | 4
24 | Ц1104-008-01 | СЪЕМНЫЕ И ВЫДВИЖНЫЕ БЛОКИ [МОДУЛИ, ЯЧЕЙКИ, ТЭЗ], МАССА, КГ, ДО 5 | ШТ | 1
24.1 | 1 | ЗАТРАТЫ ТРУДА РАБОЧИХ-СТРОИТЕЛЕЙ | ЧЕЛ.-Ч | 1.03 | 1.03
24.2 | 3 | ЗАТРАТЫ ТРУДА МАШИНИСТОВ | ЧЕЛ.-Ч | 0.01 | 0.01
24.3 | 2509 | АВТОМОБИЛИ БОРТОВЫЕ ГРУЗОПОДЪЕМНОСТЬЮ ДО 5 Т | МАШ.-Ч | 0.01 | 0.01
25 | ЦЕНА | ШЛЮЗ MODBUS GW-MOD(A) (ПУЛЬТ УПРАВЛЕНИЕ ЦЕНТРАЛЬНЫЙ) | КОMП | 1
26 | Е2006-019-13 ДОП. 11 ГОСАРХИТЕКТСТРОЙ РУЗ ПР. № 429 ОТ 15.12.17 Г. | УСТАНОВКА ВНУТРЕННЕГО БЛОКА КАНАЛЬНОГО ТИПА МОЩНОСТЬЮ СВЫШЕ 8 КВТ | 1 БЛОК | 3
26.1 | 1 | ЗАТРАТЫ ТРУДА РАБОЧИХ-СТРОИТЕЛЕЙ | ЧЕЛ.-Ч | 4.12 | 12.36
26.2 | 1041 | ШУРУПОВЕРТЫ | МАШ.-Ч | 0.24 | 0.72
26.3 | 2873 | ПЕРФОРАТОРЫ ЭЛЕКТРИЧЕСКИЕ | МАШ.-Ч | 0.35 | 1.05
26.4 | 30352 | ГАЙКИ ШЕСТИГРАННЫЕ ДИАМЕТР РЕЗЬБЫ 10 ММ | Т | 8e-05 | 0.00024
26.5 | 61612 | ДЮБЕЛИ РАСПОРНЫЕ ПОЛИЭТИЛЕНОВЫЕ | 10 ШТ | 0.4 | 1.2
26.6 | 64097 | ШПИЛЬКА РЕЗЬБОВАЯ М10-200 | ШТ | 8 | 24
26.7 | 65748 | ШАЙБЫ ДИАМЕТРОМ 8-12 ММ | КГ | 0.0086 | 0.0258
27 | ЦЕНА | ВНУТРЕННИЙ БЛОК VRF MI2-125FADHN1 | КОMП | 3
28 | Е2006-019-01 ДОП. 11 ГОСАРХИТЕКТСТРОЙ РУЗ ПР. № 429 ОТ 15.12.17 Г. | УСТАНОВКА ВНЕШНЕГО БЛОКА МУЛЬТИ СПЛИТ-СИСТЕМЫ | 1 БЛОК | 1
28.1 | 1 | ЗАТРАТЫ ТРУДА РАБОЧИХ-СТРОИТЕЛЕЙ | ЧЕЛ.-Ч | 1.25 | 1.25
28.2 | 2873 | ПЕРФОРАТОРЫ ЭЛЕКТРИЧЕСКИЕ | МАШ.-Ч | 0.16 | 0.16
29 | ЦЕНА | НАРУЖНЫЙ БЛОК VRF MV8I-335WV2GN1(PRO) | КОMП | 1
30 | Ц1004-112-01 | СВЯЗЬ И СИГНАЛИЗАЦИЯ. ШКАФ ИЛИ ПАНЕЛЬ КОММУТАЦИИ СВЯЗИ И СИГНАЛИЗАЦИИ НА СТЕНЕ ИЛИ В НИШЕ, КОЛИЧЕСТВО ПАР ДО 20 | ШТ | 1
30.1 | 1 | ЗАТРАТЫ ТРУДА РАБОЧИХ-СТРОИТЕЛЕЙ | ЧЕЛ.-Ч | 5 | 5
30.2 | 9 | МАССА ОБОРУДОВАНИЯ | Т | 0.005 | 0.005
30.3 | 31195 | БИРКИ МАРКИРОВОЧНЫЕ ПЛАСТМАССОВЫЕ | 100 ШТ | 0.2 | 0.2
30.4 | 31221 | ЛАК ПРОПИТОЧНЫЙ БЕЗ РАСТВОРИТЕЛЕЙ АС-9115 | Т | 1e-05 | 1e-05
30.5 | 41514 | НИТКИ СУРОВЫЕ | КГ | 0.008 | 0.008
30.6 | 64855 | ПРИПОИ ОЛОВЯННО-СВИНЦОВЫЕ БЕССУРЬМЯНИСТЫЕ МАРКИ ПОС40 | КГ | 0.1 | 0.1
30.7 | 65312 | ТРУБКА ПОЛИХЛОРВИНИЛОВАЯ | КГ | 0.05 | 0.05
30.8 | 97117 | СТЕКЛОЛЕНТА ЛИПКАЯ ИЗОЛЯЦИОННАЯ НА ПОЛИКАСИНОВОМ КОМПАУНДЕ МАРКИ ЛСЭПЛ, ШИРИНОЙ 20-30 ММ, ТОЛЩИНОЙ ОТ 0,14 ДО 0,19 ММ ВКЛЮЧИТЕЛЬНО | КГ | 0.005 | 0.005
31 | ЦЕНА | ШКАФ СИСТЕМЫ АПС ШПС-12 ИСП.02, В СОСТАВЕ: - КОНТРОЛЬНО-ПУСКОВОЙ БЛОК С2000-КПБ; - КОНТРОЛЬНО-ПУСКОВОЙ БЛОК С2000-КПБ - 4 ШТ; - БАТАРЕЯ АККУМУЛЯТОРНАЯ DTM1217 -2 ШТ; - РИП-24 ИСП.06 (РИП-24-4/40М3-Р) ; - ПУЛЬТ КОНТРОЛЯ И УПРАВЛЕНИЯ ОХРАННО-ПОЖАРНЫЙ С2000М; - ЩИТ МЕТАЛЛИЧЕСКИЙ 400Х300Х250ММ | КОMП | 1
32 | Ц1008-002-02 ДОП. 4 | ИЗВЕЩАТЕЛИ ПС АВТОМАТИЧЕСКИЕ: ДЫМОВОЙ, ФОТОЭЛЕКТРИЧЕСКИЙ, РАДИОИЗОТОПНЫЙ, СВЕТОВОЙ В НОРМАЛЬНОМ ИСПОЛНЕНИИ | ШТ | 6
32.1 | 1 | ЗАТРАТЫ ТРУДА РАБОЧИХ-СТРОИТЕЛЕЙ | ЧЕЛ.-Ч | 1.68 | 10.08
32.2 | 521 | ДРЕЛИ ЭЛЕКТРИЧЕСКИЕ | МАШ.-Ч | 0.16 | 0.96
32.3 | 30654 | ГИПСОВЫЕ ВЯЖУЩИЕ Г-3 | Т | 1e-05 | 6e-05
32.4 | 34351 | КАНИФОЛЬ СОСНОВАЯ | КГ | 0.0005 | 0.003
32.5 | 58630 | ДЮБЕЛИ ПЛАСТМАССОВЫЕ С ШУРУПАМИ 12Х70 ММ | 10 ШТ | 0.25 | 1.5
32.6 | 64855 | ПРИПОИ ОЛОВЯННО-СВИНЦОВЫЕ БЕССУРЬМЯНИСТЫЕ МАРКИ ПОС40 | КГ | 0.005 | 0.03
33 | ЦЕНА | ИЗВЕЩАТЕЛЬ ПОЖАРНЫЙ ДЫМОВОЙ ДИП-34ПА-03 | КОMП | 6
34 | Ц0801-081-01 | АППАРАТ [КНОПКА, КЛЮЧ УПРАВЛЕНИЯ, ЗАМОК ЭЛЕКТРОМАГНИТНОЙ БЛОКИРОВКИ, ЗВУКОВОЙ СИГНАЛ, СИГНАЛЬНАЯ ЛАМПА], КОЛИЧЕСТВО ПОДКЛЮЧАЕМЫХ КОНЦОВ, ДО 2 | ШТ | 3
34.1 | 1 | ЗАТРАТЫ ТРУДА РАБОЧИХ-СТРОИТЕЛЕЙ | ЧЕЛ.-Ч | 1.13 | 3.39
34.2 | 3 | ЗАТРАТЫ ТРУДА МАШИНИСТОВ | ЧЕЛ.-Ч | 0.08 | 0.24
34.3 | 766 | КРАНЫ НА АВТОМОБИЛЬНОМ ХОДУ ПРИ РАБОТЕ НА МОНТАЖЕ ТЕХНОЛОГИЧЕСКОГО ОБОРУДОВАНИЯ 10 Т | МАШ.-Ч | 0.04 | 0.12
34.4 | 2510 | АВТОМОБИЛИ БОРТОВЫЕ ГРУЗОПОДЪЕМНОСТЬЮ ДО 8 Т | МАШ.-Ч | 0.04 | 0.12
34.5 | 30484 | БОЛТЫ СТРОИТЕЛЬНЫЕ С ГАЙКАМИ И ШАЙБАМИ | КГ | 0.06 | 0.18
34.6 | 64492 | ОКОНЦЕВАТЕЛИ МАРКИРОВОЧНЫЕ | 100ШТ | 0.02 | 0.06
35 | ЦЕНА | ИЗВЕЩАТЕЛЬ ПОЖАРНЫЙ РУЧНОЙ ИПР 513-3ПАМ | КОMП | 3
36 | Ц1001-039-06 | ДЕТАЛИ РАЗНЫЕ. РЕЛЕ, КЛЮЧ, КНОПКА И ДР. С ПОДГОТОВКОЙ МЕСТА УСТАНОВКИ | ШТ | 1
36.1 | 1 | ЗАТРАТЫ ТРУДА РАБОЧИХ-СТРОИТЕЛЕЙ | ЧЕЛ.-Ч | 2 | 2
37 | ЦЕНА | УСТРОЙСТВО КОММУТАЦИОННОЕ УК-ВК | КОMП | 1
38 | Ц0803-593-10 | СВЕТОВЫЕ НАСТЕННЫЕ УКАЗАТЕЛИ | 100ШТ | 0.03
38.1 | 1 | ЗАТРАТЫ ТРУДА РАБОЧИХ-СТРОИТЕЛЕЙ | ЧЕЛ.-Ч | 98.2 | 2.946
38.2 | 3 | ЗАТРАТЫ ТРУДА МАШИНИСТОВ | ЧЕЛ.-Ч | 2.24 | 0.0672
38.3 | 766 | КРАНЫ НА АВТОМОБИЛЬНОМ ХОДУ ПРИ РАБОТЕ НА МОНТАЖЕ ТЕХНОЛОГИЧЕСКОГО ОБОРУДОВАНИЯ 10 Т | МАШ.-Ч | 1.12 | 0.0336
38.4 | 2016 | УСТАНОВКИ ДЛЯ СВАРКИ РУЧНОЙ ДУГОВОЙ (ПОСТОЯННОГО ТОКА) | МАШ.-Ч | 25.6 | 0.768
38.5 | 2510 | АВТОМОБИЛИ БОРТОВЫЕ ГРУЗОПОДЪЕМНОСТЬЮ ДО 8 Т | МАШ.-Ч | 1.12 | 0.0336
38.6 | 30434 | ДЮБЕЛИ РАСПОРНЫЕ | 100ШТ | 4.08 | 0.1224
38.7 | 92514 | ПРОВОДА НЕИЗОЛИРОВАННЫЕ ДЛЯ ВОЗДУШНЫХ ЛИНИЙ ЭЛЕКТРОПЕРЕДАЧИ МЕДНЫЕ МАРКИ М, СЕЧЕНИЕМ, ММ2: 4 | Т | 0.00153 | 4.6e-05
38.8 | 97117 | СТЕКЛОЛЕНТА ЛИПКАЯ ИЗОЛЯЦИОННАЯ НА ПОЛИКАСИНОВОМ КОМПАУНДЕ МАРКИ ЛСЭПЛ, ШИРИНОЙ 20-30 ММ, ТОЛЩИНОЙ ОТ 0,14 ДО 0,19 ММ ВКЛЮЧИТЕЛЬНО | КГ | 0.21 | 0.0063
39 | ЦЕНА | ОПОВЕЩАТЕЛЬ СВЕТОЗВУКОВОЙ ОПОП-124-7 | КОMП | 3
40 | Ц1108-001-02 | ПРИСОЕДИНЕНИЕ ПОД ВИНТ С ИЗГОТОВЛЕНИЕМ КОЛЕЦ | 100ШТ | 0.04
40.1 | 1 | ЗАТРАТЫ ТРУДА РАБОЧИХ-СТРОИТЕЛЕЙ | ЧЕЛ.-Ч | 9.27 | 0.3708
40.2 | 31195 | БИРКИ МАРКИРОВОЧНЫЕ ПЛАСТМАССОВЫЕ | 100 ШТ | 1 | 0.04
40.3 | 31198 | СПИРТ ЭТИЛОВЫЙ РЕКТИФИКОВАННЫЙ ТЕХНИЧЕСКИЙ, СОРТ I | КГ | 0.029 | 0.00116
40.4 | 34227 | ДИХЛОРЭТАН ТЕХНИЧЕСКИЙ СОРТ I | Т | 2e-05 | 1e-06
40.5 | 34351 | КАНИФОЛЬ СОСНОВАЯ | КГ | 0.019 | 0.00076
40.6 | 65312 | ТРУБКА ПОЛИХЛОРВИНИЛОВАЯ | КГ | 0.04 | 0.0016
40.7 | 97883 | ПРИПОИ ОЛОВЯННО-СВИНЦОВЫЕ БЕССУРЬМЯНИСТЫЕ МАРКИ ПОС61 | КГ | 0.077 | 0.00308
41 | ЦЕНА | МОДУЛЬ ПОДКЛЮЧЕНИЯ НАГРУЗКИ -ОПОВЕЩАТЕЛЕЙ И ИСПОЛНИТЕЛЬНЫХ УСТРОЙСТВ К ПРИБОРАМ С2000-АСПТ, С2000-КПБ, СИГНАЛ-20П, СИГНАЛ-20М | КОMП | 4
42 | Ц0802-412-01 | ЗАТЯГИВАНИЕ ПРОВОДОВ В ПРОЛОЖЕННЫЕ ТРУБЫ И МЕТАЛЛИЧЕСКИЕ РУКАВА. ПРОВОД ПЕРВЫЙ ОДНОЖИЛЬНЫЙ ИЛИ МНОГОЖИЛЬНЫЙ В ОБЩЕЙ ОПЛЕТКЕ, СУММАРНОЕ СЕЧЕНИЕ, ММ2, ДО 2,5 | 100М | 0.1
42.1 | 1 | ЗАТРАТЫ ТРУДА РАБОЧИХ-СТРОИТЕЛЕЙ | ЧЕЛ.-Ч | 5.61 | 0.561
42.2 | 3 | ЗАТРАТЫ ТРУДА МАШИНИСТОВ | ЧЕЛ.-Ч | 0.02 | 0.002
42.3 | 766 | КРАНЫ НА АВТОМОБИЛЬНОМ ХОДУ ПРИ РАБОТЕ НА МОНТАЖЕ ТЕХНОЛОГИЧЕСКОГО ОБОРУДОВАНИЯ 10 Т | МАШ.-Ч | 0.01 | 0.001
42.4 | 2510 | АВТОМОБИЛИ БОРТОВЫЕ ГРУЗОПОДЪЕМНОСТЬЮ ДО 8 Т | МАШ.-Ч | 0.01 | 0.001
42.5 | 31087 | КРАСКА | КГ | 0.02 | 0.002
42.6 | 44622 | ТАЛЬК МОЛОТЫЙ СОРТ 1 | Т | 0.00043 | 4.3e-05
42.7 | 45527 | БИРКИ МАРКИРОВОЧНЫЕ | 100ШТ | 0.02 | 0.002
42.8 | 45667 | ВТУЛКИ ИЗОЛИРУЮЩИЕ | ШТ | 12.2 | 1.22
42.9 | 63499 | ГИЛЬЗЫ СОЕДИНИТЕЛЬНЫЕ | 100ШТ | 0.05 | 0.005
42.10 | 64055 | КОЛПАЧКИ ИЗОЛИРУЮЩИЕ | 10ШТ | 0.8 | 0.08
42.11 | 65155 | СЖИМЫ ОТВЕТВИТЕЛЬНЫЕ | 100ШТ | 0.31 | 0.031
42.12 | 97117 | СТЕКЛОЛЕНТА ЛИПКАЯ ИЗОЛЯЦИОННАЯ НА ПОЛИКАСИНОВОМ КОМПАУНДЕ МАРКИ ЛСЭПЛ, ШИРИНОЙ 20-30 ММ, ТОЛЩИНОЙ ОТ 0,14 ДО 0,19 ММ ВКЛЮЧИТЕЛЬНО | КГ | 0.16 | 0.016
43 | ЦЕНА | КАБЕЛЬ СЕТЕВОЙ ВИТАЯ ПАРА UTP 5Е КСВПВ 4Х2Х0,52ММ2 | M | 10
44 | Ц0802-412-01 | ЗАТЯГИВАНИЕ ПРОВОДОВ В ПРОЛОЖЕННЫЕ ТРУБЫ И МЕТАЛЛИЧЕСКИЕ РУКАВА. ПРОВОД ПЕРВЫЙ ОДНОЖИЛЬНЫЙ ИЛИ МНОГОЖИЛЬНЫЙ В ОБЩЕЙ ОПЛЕТКЕ, СУММАРНОЕ СЕЧЕНИЕ, ММ2, ДО 2,5 | 100М | 1.1
44.1 | 1 | ЗАТРАТЫ ТРУДА РАБОЧИХ-СТРОИТЕЛЕЙ | ЧЕЛ.-Ч | 5.61 | 6.171
44.2 | 3 | ЗАТРАТЫ ТРУДА МАШИНИСТОВ | ЧЕЛ.-Ч | 0.02 | 0.022
44.3 | 766 | КРАНЫ НА АВТОМОБИЛЬНОМ ХОДУ ПРИ РАБОТЕ НА МОНТАЖЕ ТЕХНОЛОГИЧЕСКОГО ОБОРУДОВАНИЯ 10 Т | МАШ.-Ч | 0.01 | 0.011
44.4 | 2510 | АВТОМОБИЛИ БОРТОВЫЕ ГРУЗОПОДЪЕМНОСТЬЮ ДО 8 Т | МАШ.-Ч | 0.01 | 0.011
44.5 | 31087 | КРАСКА | КГ | 0.02 | 0.022
44.6 | 44622 | ТАЛЬК МОЛОТЫЙ СОРТ 1 | Т | 0.00043 | 0.000473
44.7 | 45527 | БИРКИ МАРКИРОВОЧНЫЕ | 100ШТ | 0.02 | 0.022
44.8 | 45667 | ВТУЛКИ ИЗОЛИРУЮЩИЕ | ШТ | 12.2 | 13.42
44.9 | 63499 | ГИЛЬЗЫ СОЕДИНИТЕЛЬНЫЕ | 100ШТ | 0.05 | 0.055
44.10 | 64055 | КОЛПАЧКИ ИЗОЛИРУЮЩИЕ | 10ШТ | 0.8 | 0.88
44.11 | 65155 | СЖИМЫ ОТВЕТВИТЕЛЬНЫЕ | 100ШТ | 0.31 | 0.341
44.12 | 97117 | СТЕКЛОЛЕНТА ЛИПКАЯ ИЗОЛЯЦИОННАЯ НА ПОЛИКАСИНОВОМ КОМПАУНДЕ МАРКИ ЛСЭПЛ, ШИРИНОЙ 20-30 ММ, ТОЛЩИНОЙ ОТ 0,14 ДО 0,19 ММ ВКЛЮЧИТЕЛЬНО | КГ | 0.16 | 0.176
45 | ЦЕНА | КАБЕЛЬ КОНТРОЛЬНЫЙ C ОГНЕСТОЙКОСТЬЮ 180, C НИЗКИМ C НИЗКИМ ДЫМО-ГАЗОВЫДЕЛЕНИЕМ, КПСЭНГ(A)-FRLS 1Х2Х0,75ММ ММ2 | M | 110
46 | Ц0802-412-01 | ЗАТЯГИВАНИЕ ПРОВОДОВ В ПРОЛОЖЕННЫЕ ТРУБЫ И МЕТАЛЛИЧЕСКИЕ РУКАВА. ПРОВОД ПЕРВЫЙ ОДНОЖИЛЬНЫЙ ИЛИ МНОГОЖИЛЬНЫЙ В ОБЩЕЙ ОПЛЕТКЕ, СУММАРНОЕ СЕЧЕНИЕ, ММ2, ДО 2,5 | 100М | 0.6
46.1 | 1 | ЗАТРАТЫ ТРУДА РАБОЧИХ-СТРОИТЕЛЕЙ | ЧЕЛ.-Ч | 5.61 | 3.366
46.2 | 3 | ЗАТРАТЫ ТРУДА МАШИНИСТОВ | ЧЕЛ.-Ч | 0.02 | 0.012
46.3 | 766 | КРАНЫ НА АВТОМОБИЛЬНОМ ХОДУ ПРИ РАБОТЕ НА МОНТАЖЕ ТЕХНОЛОГИЧЕСКОГО ОБОРУДОВАНИЯ 10 Т | МАШ.-Ч | 0.01 | 0.006
46.4 | 2510 | АВТОМОБИЛИ БОРТОВЫЕ ГРУЗОПОДЪЕМНОСТЬЮ ДО 8 Т | МАШ.-Ч | 0.01 | 0.006
46.5 | 31087 | КРАСКА | КГ | 0.02 | 0.012
46.6 | 44622 | ТАЛЬК МОЛОТЫЙ СОРТ 1 | Т | 0.00043 | 0.000258
46.7 | 45527 | БИРКИ МАРКИРОВОЧНЫЕ | 100ШТ | 0.02 | 0.012
46.8 | 45667 | ВТУЛКИ ИЗОЛИРУЮЩИЕ | ШТ | 12.2 | 7.32
46.9 | 63499 | ГИЛЬЗЫ СОЕДИНИТЕЛЬНЫЕ | 100ШТ | 0.05 | 0.03
46.10 | 64055 | КОЛПАЧКИ ИЗОЛИРУЮЩИЕ | 10ШТ | 0.8 | 0.48
46.11 | 65155 | СЖИМЫ ОТВЕТВИТЕЛЬНЫЕ | 100ШТ | 0.31 | 0.186
46.12 | 97117 | СТЕКЛОЛЕНТА ЛИПКАЯ ИЗОЛЯЦИОННАЯ НА ПОЛИКАСИНОВОМ КОМПАУНДЕ МАРКИ ЛСЭПЛ, ШИРИНОЙ 20-30 ММ, ТОЛЩИНОЙ ОТ 0,14 ДО 0,19 ММ ВКЛЮЧИТЕЛЬНО | КГ | 0.16 | 0.096
47 | ЦЕНА | КАБЕЛЬ КОНТРОЛЬНЫЙ C ОГНЕСТОЙКОСТЬЮ 180, C НИЗКИМ C НИЗКИМ ДЫМО-ГАЗОВЫДЕЛЕНИЕМ, КПСЭНГ(A)-FRLS 2Х2Х0,75ММ ММ2 | M | 60
48 | Ц0802-409-09МИНСТРОЙ РУЗ 05.01.21 N 2 | ТРУБА ГОФРИРОВАННАЯ ПВХ ДЛЯ ЗАЩИТЫ ПРОВОДОВ И КАБЕЛЕЙ ПО СТЕНАМ, КОЛОННАМ, ПОТОЛКАМ | 100 М | 1.2
48.1 | 1 | ЗАТРАТЫ ТРУДА РАБОЧИХ-СТРОИТЕЛЕЙ | ЧЕЛ.-Ч | 15.2 | 18.24
48.2 | 3 | ЗАТРАТЫ ТРУДА МАШИНИСТОВ | ЧЕЛ.-Ч | 0.05 | 0.06
48.3 | 2509 | АВТОМОБИЛИ БОРТОВЫЕ ГРУЗОПОДЪЕМНОСТЬЮ ДО 5 Т | МАШ.-Ч | 0.05 | 0.06
48.4 | 2875 | ПЕРФОРАТОРЫ ЭЛЕКТРИЧЕСКИЕ | МАШ.-Ч | 4.84 | 5.808
48.5 | 28523 | КРЕПЛЕНИЯ ДЛЯ ПЛАСТИКОВЫХ ТРУБ | КОМПЛ | 175 | 210
48.6 | 46353 | РЕСУРСА НЕТ В КОДИФИКАТОРЕ РЕСУРСОВ. |  | 175 | 210
48.7 | 933462 | ТРУБА ГОФРИРОВАННАЯ ПВХ Д-16 ММ | М | 102 | 122.4
49 | Ц0802-141-03 | КАБЕЛИ ДО 35 КВ В ГОТОВЫХ ТРАНШЕЯХ БЕЗ ПОКРЫТИЙ. КАБЕЛЬ, МАССА 1 М, КГ, ДО 3 | 100М | 0.9
49.1 | 1 | ЗАТРАТЫ ТРУДА РАБОЧИХ-СТРОИТЕЛЕЙ | ЧЕЛ.-Ч | 14.2 | 12.78
49.2 | 3 | ЗАТРАТЫ ТРУДА МАШИНИСТОВ | ЧЕЛ.-Ч | 5.56 | 5.004
49.3 | 513 | ДОМКРАТЫ ГИДРАВЛИЧЕСКИЕ ГРУЗОПОДЪЕМНОСТЬЮ 63 Т | МАШ.-Ч | 3.22 | 2.898
49.4 | 766 | КРАНЫ НА АВТОМОБИЛЬНОМ ХОДУ ПРИ РАБОТЕ НА МОНТАЖЕ ТЕХНОЛОГИЧЕСКОГО ОБОРУДОВАНИЯ 10 Т | МАШ.-Ч | 1.17 | 1.053
49.5 | 983 | ЛЕБЕДКИ ЭЛЕКТРИЧЕСКИЕ, ТЯГОВЫМ УСИЛИЕМ 156,96 (16) КН (Т) | МАШ.-Ч | 3.22 | 2.898
49.6 | 2510 | АВТОМОБИЛИ БОРТОВЫЕ ГРУЗОПОДЪЕМНОСТЬЮ ДО 8 Т | МАШ.-Ч | 1.17 | 1.053
49.7 | 31087 | КРАСКА | КГ | 0.25 | 0.225
49.8 | 31248 | ЛАК БИТУМНЫЙ БТ-123 | Т | 6e-05 | 5.4e-05
49.9 | 32540 | ПРОВОЛОКА СТАЛЬНАЯ НИЗКОУГЛЕРОДИСТАЯ РАЗНОГО НАЗНАЧЕНИЯ ОЦИНКОВАННАЯ ДИАМЕТРОМ 3,0 ММ | Т | 4e-05 | 3.6e-05
49.10 | 33746 | СТАЛЬ ПОЛОСОВАЯ СПОКОЙНАЯ МАРКИ СТ3СП, ШИРИНОЙ 50-200 ММ ТОЛЩИНОЙ 4-5 ММ | Т | 0.001 | 0.0009
49.11 | 35518 | РОЛИ СВИНЦОВЫЕ, МАРКИ С1 ТОЛЩИНОЙ 1,0 ММ | Т | 0.0008 | 0.00072
49.12 | 45527 | БИРКИ МАРКИРОВОЧНЫЕ | 100ШТ | 0.041 | 0.0369
49.13 | 45883 | КНОПКИ МОНТАЖНЫЕ | 1000ШТ | 0.00832 | 0.007488
49.14 | 64235 | ЛЕНТА К226 | 100М | 0.0096 | 0.00864
49.15 | 65140 | СТАЛЬ УГЛОВАЯ, РАВНОПОЛОЧНАЯ, МАРКА СТАЛИ ВСТ3КП2 РАЗМЕРОМ 50Х50Х5 ММ | Т | 0.01 | 0.009
50 | ЦЕНА | КАБЕЛЬ С ИЗОЛЯЦИЕЙ СШИТЫЙ ПОЛИЭТИЛЕН В ПОЛИЭТИЛЕНОВОЙ ОБОЛОЧКЕ, 10 КВ АПВПУ 1Х400/70 | M | 90
51 | Ц0802-141-01 | КАБЕЛИ ДО 35 КВ В ГОТОВЫХ ТРАНШЕЯХ БЕЗ ПОКРЫТИЙ. КАБЕЛЬ, МАССА 1 М, КГ, ДО 1 | 100М | 3.93
51.1 | 1 | ЗАТРАТЫ ТРУДА РАБОЧИХ-СТРОИТЕЛЕЙ | ЧЕЛ.-Ч | 13.7 | 53.841
51.2 | 3 | ЗАТРАТЫ ТРУДА МАШИНИСТОВ | ЧЕЛ.-Ч | 4 | 15.72
51.3 | 513 | ДОМКРАТЫ ГИДРАВЛИЧЕСКИЕ ГРУЗОПОДЪЕМНОСТЬЮ 63 Т | МАШ.-Ч | 3.22 | 12.6546
51.4 | 766 | КРАНЫ НА АВТОМОБИЛЬНОМ ХОДУ ПРИ РАБОТЕ НА МОНТАЖЕ ТЕХНОЛОГИЧЕСКОГО ОБОРУДОВАНИЯ 10 Т | МАШ.-Ч | 0.39 | 1.5327
51.5 | 983 | ЛЕБЕДКИ ЭЛЕКТРИЧЕСКИЕ, ТЯГОВЫМ УСИЛИЕМ 156,96 (16) КН (Т) | МАШ.-Ч | 3.22 | 12.6546
51.6 | 2510 | АВТОМОБИЛИ БОРТОВЫЕ ГРУЗОПОДЪЕМНОСТЬЮ ДО 8 Т | МАШ.-Ч | 0.39 | 1.5327
51.7 | 31087 | КРАСКА | КГ | 0.25 | 0.9825
51.8 | 31248 | ЛАК БИТУМНЫЙ БТ-123 | Т | 6e-05 | 0.000236
51.9 | 32540 | ПРОВОЛОКА СТАЛЬНАЯ НИЗКОУГЛЕРОДИСТАЯ РАЗНОГО НАЗНАЧЕНИЯ ОЦИНКОВАННАЯ ДИАМЕТРОМ 3,0 ММ | Т | 4e-05 | 0.000157
51.10 | 33746 | СТАЛЬ ПОЛОСОВАЯ СПОКОЙНАЯ МАРКИ СТ3СП, ШИРИНОЙ 50-200 ММ ТОЛЩИНОЙ 4-5 ММ | Т | 0.001 | 0.00393
51.11 | 35518 | РОЛИ СВИНЦОВЫЕ, МАРКИ С1 ТОЛЩИНОЙ 1,0 ММ | Т | 0.0008 | 0.003144
51.12 | 45527 | БИРКИ МАРКИРОВОЧНЫЕ | 100ШТ | 0.041 | 0.16113
51.13 | 45883 | КНОПКИ МОНТАЖНЫЕ | 1000ШТ | 0.00832 | 0.032698
51.14 | 64235 | ЛЕНТА К226 | 100М | 0.0096 | 0.037728
51.15 | 65140 | СТАЛЬ УГЛОВАЯ, РАВНОПОЛОЧНАЯ, МАРКА СТАЛИ ВСТ3КП2 РАЗМЕРОМ 50Х50Х5 ММ | Т | 0.01 | 0.0393
52 | ЦЕНА | КАБЕЛЬ СИЛОВОЙ, СЕЧЕНИЕМ ВВГНГ(А)-LS 3Х2,5 НАПРЯЖЕНИЕМ ДО 1,0КВ | M | 393
53 | Ц0802-141-01 | КАБЕЛИ ДО 35 КВ В ГОТОВЫХ ТРАНШЕЯХ БЕЗ ПОКРЫТИЙ. КАБЕЛЬ, МАССА 1 М, КГ, ДО 1 | 100М | 0.09
53.1 | 1 | ЗАТРАТЫ ТРУДА РАБОЧИХ-СТРОИТЕЛЕЙ | ЧЕЛ.-Ч | 13.7 | 1.233
53.2 | 3 | ЗАТРАТЫ ТРУДА МАШИНИСТОВ | ЧЕЛ.-Ч | 4 | 0.36
53.3 | 513 | ДОМКРАТЫ ГИДРАВЛИЧЕСКИЕ ГРУЗОПОДЪЕМНОСТЬЮ 63 Т | МАШ.-Ч | 3.22 | 0.2898
53.4 | 766 | КРАНЫ НА АВТОМОБИЛЬНОМ ХОДУ ПРИ РАБОТЕ НА МОНТАЖЕ ТЕХНОЛОГИЧЕСКОГО ОБОРУДОВАНИЯ 10 Т | МАШ.-Ч | 0.39 | 0.0351
53.5 | 983 | ЛЕБЕДКИ ЭЛЕКТРИЧЕСКИЕ, ТЯГОВЫМ УСИЛИЕМ 156,96 (16) КН (Т) | МАШ.-Ч | 3.22 | 0.2898
53.6 | 2510 | АВТОМОБИЛИ БОРТОВЫЕ ГРУЗОПОДЪЕМНОСТЬЮ ДО 8 Т | МАШ.-Ч | 0.39 | 0.0351
53.7 | 31087 | КРАСКА | КГ | 0.25 | 0.0225
53.8 | 31248 | ЛАК БИТУМНЫЙ БТ-123 | Т | 6e-05 | 5e-06
53.9 | 32540 | ПРОВОЛОКА СТАЛЬНАЯ НИЗКОУГЛЕРОДИСТАЯ РАЗНОГО НАЗНАЧЕНИЯ ОЦИНКОВАННАЯ ДИАМЕТРОМ 3,0 ММ | Т | 4e-05 | 4e-06
53.10 | 33746 | СТАЛЬ ПОЛОСОВАЯ СПОКОЙНАЯ МАРКИ СТ3СП, ШИРИНОЙ 50-200 ММ ТОЛЩИНОЙ 4-5 ММ | Т | 0.001 | 9e-05
53.11 | 35518 | РОЛИ СВИНЦОВЫЕ, МАРКИ С1 ТОЛЩИНОЙ 1,0 ММ | Т | 0.0008 | 7.2e-05
53.12 | 45527 | БИРКИ МАРКИРОВОЧНЫЕ | 100ШТ | 0.041 | 0.00369
53.13 | 45883 | КНОПКИ МОНТАЖНЫЕ | 1000ШТ | 0.00832 | 0.000749
53.14 | 64235 | ЛЕНТА К226 | 100М | 0.0096 | 0.000864
53.15 | 65140 | СТАЛЬ УГЛОВАЯ, РАВНОПОЛОЧНАЯ, МАРКА СТАЛИ ВСТ3КП2 РАЗМЕРОМ 50Х50Х5 ММ | Т | 0.01 | 0.0009
54 | ЦЕНА | КАБЕЛЬ СИЛОВОЙ, СЕЧЕНИЕМ ВВГНГ(А)-LS 4Х10 НАПРЯЖЕНИЕМ ДО 1,0КВ | M | 9
55 | Ц0802-141-01 | КАБЕЛИ ДО 35 КВ В ГОТОВЫХ ТРАНШЕЯХ БЕЗ ПОКРЫТИЙ. КАБЕЛЬ, МАССА 1 М, КГ, ДО 1 | 100М | 0.32
55.1 | 1 | ЗАТРАТЫ ТРУДА РАБОЧИХ-СТРОИТЕЛЕЙ | ЧЕЛ.-Ч | 13.7 | 4.384
55.2 | 3 | ЗАТРАТЫ ТРУДА МАШИНИСТОВ | ЧЕЛ.-Ч | 4 | 1.28
55.3 | 513 | ДОМКРАТЫ ГИДРАВЛИЧЕСКИЕ ГРУЗОПОДЪЕМНОСТЬЮ 63 Т | МАШ.-Ч | 3.22 | 1.0304
55.4 | 766 | КРАНЫ НА АВТОМОБИЛЬНОМ ХОДУ ПРИ РАБОТЕ НА МОНТАЖЕ ТЕХНОЛОГИЧЕСКОГО ОБОРУДОВАНИЯ 10 Т | МАШ.-Ч | 0.39 | 0.1248
55.5 | 983 | ЛЕБЕДКИ ЭЛЕКТРИЧЕСКИЕ, ТЯГОВЫМ УСИЛИЕМ 156,96 (16) КН (Т) | МАШ.-Ч | 3.22 | 1.0304
55.6 | 2510 | АВТОМОБИЛИ БОРТОВЫЕ ГРУЗОПОДЪЕМНОСТЬЮ ДО 8 Т | МАШ.-Ч | 0.39 | 0.1248
55.7 | 31087 | КРАСКА | КГ | 0.25 | 0.08
55.8 | 31248 | ЛАК БИТУМНЫЙ БТ-123 | Т | 6e-05 | 1.9e-05
55.9 | 32540 | ПРОВОЛОКА СТАЛЬНАЯ НИЗКОУГЛЕРОДИСТАЯ РАЗНОГО НАЗНАЧЕНИЯ ОЦИНКОВАННАЯ ДИАМЕТРОМ 3,0 ММ | Т | 4e-05 | 1.3e-05
55.10 | 33746 | СТАЛЬ ПОЛОСОВАЯ СПОКОЙНАЯ МАРКИ СТ3СП, ШИРИНОЙ 50-200 ММ ТОЛЩИНОЙ 4-5 ММ | Т | 0.001 | 0.00032
55.11 | 35518 | РОЛИ СВИНЦОВЫЕ, МАРКИ С1 ТОЛЩИНОЙ 1,0 ММ | Т | 0.0008 | 0.000256
55.12 | 45527 | БИРКИ МАРКИРОВОЧНЫЕ | 100ШТ | 0.041 | 0.01312
55.13 | 45883 | КНОПКИ МОНТАЖНЫЕ | 1000ШТ | 0.00832 | 0.002662
55.14 | 64235 | ЛЕНТА К226 | 100М | 0.0096 | 0.003072
55.15 | 65140 | СТАЛЬ УГЛОВАЯ, РАВНОПОЛОЧНАЯ, МАРКА СТАЛИ ВСТ3КП2 РАЗМЕРОМ 50Х50Х5 ММ | Т | 0.01 | 0.0032
56 | ЦЕНА | КАБЕЛЬ СИЛОВОЙ, СЕЧЕНИЕМ ВВГНГ(А)-LS 4Х16 НАПРЯЖЕНИЕМ ДО 1,0КВ | M | 32
57 | Ц0802-141-02 | КАБЕЛИ ДО 35 КВ В ГОТОВЫХ ТРАНШЕЯХ БЕЗ ПОКРЫТИЙ. КАБЕЛЬ, МАССА 1 М, КГ, ДО 2 | 100М | 0.58
57.1 | 1 | ЗАТРАТЫ ТРУДА РАБОЧИХ-СТРОИТЕЛЕЙ | ЧЕЛ.-Ч | 13.7 | 7.946
57.2 | 3 | ЗАТРАТЫ ТРУДА МАШИНИСТОВ | ЧЕЛ.-Ч | 4.34 | 2.5172
57.3 | 513 | ДОМКРАТЫ ГИДРАВЛИЧЕСКИЕ ГРУЗОПОДЪЕМНОСТЬЮ 63 Т | МАШ.-Ч | 3.22 | 1.8676
57.4 | 766 | КРАНЫ НА АВТОМОБИЛЬНОМ ХОДУ ПРИ РАБОТЕ НА МОНТАЖЕ ТЕХНОЛОГИЧЕСКОГО ОБОРУДОВАНИЯ 10 Т | МАШ.-Ч | 0.56 | 0.3248
57.5 | 983 | ЛЕБЕДКИ ЭЛЕКТРИЧЕСКИЕ, ТЯГОВЫМ УСИЛИЕМ 156,96 (16) КН (Т) | МАШ.-Ч | 3.22 | 1.8676
57.6 | 2510 | АВТОМОБИЛИ БОРТОВЫЕ ГРУЗОПОДЪЕМНОСТЬЮ ДО 8 Т | МАШ.-Ч | 0.56 | 0.3248
57.7 | 31087 | КРАСКА | КГ | 0.25 | 0.145
57.8 | 31248 | ЛАК БИТУМНЫЙ БТ-123 | Т | 6e-05 | 3.5e-05
57.9 | 32540 | ПРОВОЛОКА СТАЛЬНАЯ НИЗКОУГЛЕРОДИСТАЯ РАЗНОГО НАЗНАЧЕНИЯ ОЦИНКОВАННАЯ ДИАМЕТРОМ 3,0 ММ | Т | 4e-05 | 2.3e-05
57.10 | 33746 | СТАЛЬ ПОЛОСОВАЯ СПОКОЙНАЯ МАРКИ СТ3СП, ШИРИНОЙ 50-200 ММ ТОЛЩИНОЙ 4-5 ММ | Т | 0.001 | 0.00058
57.11 | 35518 | РОЛИ СВИНЦОВЫЕ, МАРКИ С1 ТОЛЩИНОЙ 1,0 ММ | Т | 0.0008 | 0.000464
57.12 | 45527 | БИРКИ МАРКИРОВОЧНЫЕ | 100ШТ | 0.041 | 0.02378
57.13 | 45883 | КНОПКИ МОНТАЖНЫЕ | 1000ШТ | 0.00832 | 0.004826
57.14 | 64235 | ЛЕНТА К226 | 100М | 0.0096 | 0.005568
57.15 | 65140 | СТАЛЬ УГЛОВАЯ, РАВНОПОЛОЧНАЯ, МАРКА СТАЛИ ВСТ3КП2 РАЗМЕРОМ 50Х50Х5 ММ | Т | 0.01 | 0.0058
58 | ЦЕНА | КАБЕЛЬ СИЛОВОЙ, СЕЧЕНИЕМ ВВГНГ(А)-LS 4Х25 НАПРЯЖЕНИЕМ ДО 1,0КВ | M | 58
59 | Ц1008-002-06 | ИЗВЕЩАТЕЛИ. КОНСТРУКЦИЯ ДЛЯ УСТАНОВКИ ИЗВЕЩАТЕЛЯ | ШТ | 9
59.1 | 1 | ЗАТРАТЫ ТРУДА РАБОЧИХ-СТРОИТЕЛЕЙ | ЧЕЛ.-Ч | 0.35 | 3.15
59.2 | 2016 | УСТАНОВКИ ДЛЯ СВАРКИ РУЧНОЙ ДУГОВОЙ (ПОСТОЯННОГО ТОКА) | МАШ.-Ч | 0.12 | 1.08
59.3 | 30456 | ДЮБЕЛИ С КАЛИБРОВАННОЙ ГОЛОВКОЙ (В ОБОЙМАХ) С ЦИНКОВЫМ ХРОМАТИРОВАННЫМ ПОКРЫТИЕМ 3Х58,5 ММ | Т | 2e-05 | 0.00018
59.4 | 35318 | ЭЛЕКТРОДЫ ДИАМЕТРОМ 5 ММ Э42 | Т | 1e-05 | 9e-05
59.5 | 41306 | КОЛПАЧКИ ТИПА К-440 | 1000 ШТ | 0.0015 | 0.0135
59.6 | 45404 | ПАТРОНЫ ДЛЯ СТРОИТЕЛЬНО-МОНТАЖНОГО ПИСТОЛЕТА | 1000ШТ | 0.0015 | 0.0135
60 | ЦЕНА | МОНТАЖНЫЙ КОМПЛЕКТ МК-2 | ШТ | 9
61 | Ц1008-002-06 | ИЗВЕЩАТЕЛИ. КОНСТРУКЦИЯ ДЛЯ УСТАНОВКИ ИЗВЕЩАТЕЛЯ | ШТ | 1
61.1 | 1 | ЗАТРАТЫ ТРУДА РАБОЧИХ-СТРОИТЕЛЕЙ | ЧЕЛ.-Ч | 0.35 | 0.35
61.2 | 2016 | УСТАНОВКИ ДЛЯ СВАРКИ РУЧНОЙ ДУГОВОЙ (ПОСТОЯННОГО ТОКА) | МАШ.-Ч | 0.12 | 0.12
61.3 | 30456 | ДЮБЕЛИ С КАЛИБРОВАННОЙ ГОЛОВКОЙ (В ОБОЙМАХ) С ЦИНКОВЫМ ХРОМАТИРОВАННЫМ ПОКРЫТИЕМ 3Х58,5 ММ | Т | 2e-05 | 2e-05
61.4 | 35318 | ЭЛЕКТРОДЫ ДИАМЕТРОМ 5 ММ Э42 | Т | 1e-05 | 1e-05
61.5 | 41306 | КОЛПАЧКИ ТИПА К-440 | 1000 ШТ | 0.0015 | 0.0015
61.6 | 45404 | ПАТРОНЫ ДЛЯ СТРОИТЕЛЬНО-МОНТАЖНОГО ПИСТОЛЕТА | 1000ШТ | 0.0015 | 0.0015
62 | ЦЕНА | МОНТАЖНЫЙ КОМПЛЕКТ МК-1 ШПС | ШТ | 1
63 | Ц0802-158-22 | ЗАДЕЛКА КОНЦЕВАЯ ДЛЯ 3-004-ЖИЛЬНОГО КАБЕЛЯ С ПЛАСТМАССОВОЙ И РЕЗИНОВОЙ ИЗОЛЯЦИЕЙ НАПРЯЖЕНИЕМ ДО 10 КВ, СЕЧЕНИЕ ОДНОЙ ЖИЛЫ, ММ2, ДО 240 | ШТ | 12
63.1 | 1 | ЗАТРАТЫ ТРУДА РАБОЧИХ-СТРОИТЕЛЕЙ | ЧЕЛ.-Ч | 3.25 | 39
63.2 | 3 | ЗАТРАТЫ ТРУДА МАШИНИСТОВ | ЧЕЛ.-Ч | 0.02 | 0.24
63.3 | 766 | КРАНЫ НА АВТОМОБИЛЬНОМ ХОДУ ПРИ РАБОТЕ НА МОНТАЖЕ ТЕХНОЛОГИЧЕСКОГО ОБОРУДОВАНИЯ 10 Т | МАШ.-Ч | 0.01 | 0.12
63.4 | 2510 | АВТОМОБИЛИ БОРТОВЫЕ ГРУЗОПОДЪЕМНОСТЬЮ ДО 8 Т | МАШ.-Ч | 0.01 | 0.12
63.5 | 31681 | ПАРАФИН НЕФТЯНОЙ ТВЕРДЫЙ П-3 | Т | 1e-05 | 0.00012
63.6 | 34001 | БЕНЗИН АВИАЦИОННЫЙ Б-70 | Т | 0.0008 | 0.0096
63.7 | 45077 | ПРОПАН-БУТАН, СМЕСЬ ТЕХНИЧЕСКАЯ | КГ | 0.15 | 1.8
63.8 | 45527 | БИРКИ МАРКИРОВОЧНЫЕ | 100ШТ | 0.01 | 0.12
63.9 | 45883 | КНОПКИ МОНТАЖНЫЕ | 1000ШТ | 0.0003 | 0.0036
63.10 | 64235 | ЛЕНТА К226 | 100М | 0.0024 | 0.0288
64 | ЦЕНА | КОНЦЕВЫЕ МУФТЫ ДЛЯ ЭКРАНИРОВАННЫХ ОДНОЖИЛЬНЫХ КАБЕЛЕЙ С ПЛАСТМАССОВОЙ ИЗОЛЯЦИЕЙ СЕЧ. 400 ММ2, 10КВ | ШТ | 12
65 | ЦЕНА | НАКОНЕЧНИК ЛУЖЕННЫЕ ПОД ОПРЕСОВКУ ДЛЯ КАБЕЛЯ С ЖИЛОЙ СЕЧЕ. 25 ММ2 | ШТ | 25
66 | ЦЕНА | НАКОНЕЧНИК ЛУЖЕННЫЕ ПОД ОПРЕСОВКУ ДЛЯ КАБЕЛЯ С ЖИЛОЙ СЕЧЕ. 16 ММ2 | ШТ | 24
67 | ЦЕНА | НАКОНЕЧНИК ЛУЖЕННЫЕ ПОД ОПРЕСОВКУ ДЛЯ КАБЕЛЯ С ЖИЛОЙ СЕЧЕ. 10 ММ2 | ШТ | 16
68 | Ц0802-472-02 ДОП. 8 | ЗАЗЕМЛЯЮЩИЕ ПРОВОДНИКИ. ЗАЗЕМЛИТЕЛЬ ГОРИЗОНТАЛЬНЫЙ ИЗ СТАЛИ ПОЛОСОВОЙ СЕЧЕНИЕМ 160 ММ2 | 100М | 2.81
68.1 | 1 | ЗАТРАТЫ ТРУДА РАБОЧИХ-СТРОИТЕЛЕЙ | ЧЕЛ.-Ч | 16.6 | 46.646
68.2 | 3 | ЗАТРАТЫ ТРУДА МАШИНИСТОВ | ЧЕЛ.-Ч | 0.44 | 1.2364
68.3 | 766 | КРАНЫ НА АВТОМОБИЛЬНОМ ХОДУ ПРИ РАБОТЕ НА МОНТАЖЕ ТЕХНОЛОГИЧЕСКОГО ОБОРУДОВАНИЯ 10 Т | МАШ.-Ч | 0.22 | 0.6182
68.4 | 2016 | УСТАНОВКИ ДЛЯ СВАРКИ РУЧНОЙ ДУГОВОЙ (ПОСТОЯННОГО ТОКА) | МАШ.-Ч | 3.13 | 8.7953
68.5 | 2510 | АВТОМОБИЛИ БОРТОВЫЕ ГРУЗОПОДЪЕМНОСТЬЮ ДО 8 Т | МАШ.-Ч | 0.22 | 0.6182
68.6 | 31248 | ЛАК БИТУМНЫЙ БТ-123 | Т | 0.0037 | 0.010397
68.7 | 35377 | ЭЛЕКТРОДЫ ДИАМЕТРОМ 4 ММ Э42А | КГ | 0.9 | 2.529
68.8 | 44564 | СТАЛЬ ПОЛОСОВАЯ КИПЯЩАЯ 40Х4 ММ | Т | 0.13 | 0.3653
69 | Ц0802-472-10 ДОП. 8 | ЗАЗЕМЛЯЮЩИЕ ПРОВОДНИКИ. ПРОВОДНИК ЗАЗЕМЛЯЮЩИЙ ИЗ МЕДНОГО ИЗОЛИРОВАННОГО ПРОВОДА СЕЧЕНИЕМ 25 ММ2 ОТКРЫТО ПО СТРОИТЕЛЬНЫМ ОСНОВАНИЯМ | 100М | 0.07
69.1 | 1 | ЗАТРАТЫ ТРУДА РАБОЧИХ-СТРОИТЕЛЕЙ | ЧЕЛ.-Ч | 46.6 | 3.262
69.2 | 3 | ЗАТРАТЫ ТРУДА МАШИНИСТОВ | ЧЕЛ.-Ч | 0.06 | 0.0042
69.3 | 521 | ДРЕЛИ ЭЛЕКТРИЧЕСКИЕ | МАШ.-Ч | 12.8 | 0.896
69.4 | 766 | КРАНЫ НА АВТОМОБИЛЬНОМ ХОДУ ПРИ РАБОТЕ НА МОНТАЖЕ ТЕХНОЛОГИЧЕСКОГО ОБОРУДОВАНИЯ 10 Т | МАШ.-Ч | 0.03 | 0.0021
69.5 | 2510 | АВТОМОБИЛИ БОРТОВЫЕ ГРУЗОПОДЪЕМНОСТЬЮ ДО 8 Т | МАШ.-Ч | 0.03 | 0.0021
69.6 | 30434 | ДЮБЕЛИ РАСПОРНЫЕ | 100ШТ | 2.04 | 0.1428
69.7 | 46163 | СКОБЫ | 10ШТ | 20.4 | 1.428
69.8 | 64457 | НАКОНЕЧНИКИ КАБЕЛЬНЫЕ | ШТ | 204 | 14.28
70 | ЦЕНА | ПРОВОД МЕДНЫЙ ЖЕЛТО-ЗЕЛЕНЫЙ 1Х25ММ2; ПВЗ 1Х25 | М | 7
71 | ЦЕНА | ГАЙКА M10 | КГ | 5
72 | ЦЕНА | ШАЙБА М10 | КГ | 5
73 | ЦЕНА | ГАЙКА-БАРАШЕК М10 УН 42-171 | ШТ | 9
74 | ЦЕНА | НАКЛАДКА ДЛЯ ПЕРЕНОСНОГО ЗАЗЕМЛЕНИЯ | ШТ | 7
75 | ЦЕНА | НАКОНЕЧНИК ЛУЖЕННЫЕ ПОД ОПРЕСОВКУ ДЛЯ КАБЕЛЯ С ЖИЛОЙ СЕЧЕ. 6 ММ2 | ШТ | 10
76 | Ц0802-472-10 ДОП. 8 | ЗАЗЕМЛЯЮЩИЕ ПРОВОДНИКИ. ПРОВОДНИК ЗАЗЕМЛЯЮЩИЙ ИЗ МЕДНОГО ИЗОЛИРОВАННОГО ПРОВОДА СЕЧЕНИЕМ 25 ММ2 ОТКРЫТО ПО СТРОИТЕЛЬНЫМ ОСНОВАНИЯМ | 100М | 0.1
76.1 | 1 | ЗАТРАТЫ ТРУДА РАБОЧИХ-СТРОИТЕЛЕЙ | ЧЕЛ.-Ч | 46.6 | 4.66
76.2 | 3 | ЗАТРАТЫ ТРУДА МАШИНИСТОВ | ЧЕЛ.-Ч | 0.06 | 0.006
76.3 | 521 | ДРЕЛИ ЭЛЕКТРИЧЕСКИЕ | МАШ.-Ч | 12.8 | 1.28
76.4 | 766 | КРАНЫ НА АВТОМОБИЛЬНОМ ХОДУ ПРИ РАБОТЕ НА МОНТАЖЕ ТЕХНОЛОГИЧЕСКОГО ОБОРУДОВАНИЯ 10 Т | МАШ.-Ч | 0.03 | 0.003
76.5 | 2510 | АВТОМОБИЛИ БОРТОВЫЕ ГРУЗОПОДЪЕМНОСТЬЮ ДО 8 Т | МАШ.-Ч | 0.03 | 0.003
76.6 | 30434 | ДЮБЕЛИ РАСПОРНЫЕ | 100ШТ | 2.04 | 0.204
76.7 | 46163 | СКОБЫ | 10ШТ | 20.4 | 2.04
76.8 | 64457 | НАКОНЕЧНИКИ КАБЕЛЬНЫЕ | ШТ | 204 | 20.4
77 | ЦЕНА | ПРОВОД МЕДНЫЙ ЖЕЛТО-ЗЕЛЕНЫЙ 1Х6ММ2; ПВЗ 1Х6 | М | 10
78 | Ц0802-407-03 | ТРУБА ПО СТЕНАМ С КРЕПЛЕНИЕМ СКОБАМИ, ДИАМЕТР, ММ, ДО 50 | 100М | 0.08
78.1 | 1 | ЗАТРАТЫ ТРУДА РАБОЧИХ-СТРОИТЕЛЕЙ | ЧЕЛ.-Ч | 47.4 | 3.792
78.2 | 3 | ЗАТРАТЫ ТРУДА МАШИНИСТОВ | ЧЕЛ.-Ч | 32.6 | 2.608
78.3 | 766 | КРАНЫ НА АВТОМОБИЛЬНОМ ХОДУ ПРИ РАБОТЕ НА МОНТАЖЕ ТЕХНОЛОГИЧЕСКОГО ОБОРУДОВАНИЯ 10 Т | МАШ.-Ч | 0.91 | 0.0728
78.4 | 1488 | ПОДЪЕМНИКИ ГИДРАВЛИЧЕСКИЕ ВЫСОТОЙ ПОДЪЕМА 10 М | МАШ.-Ч | 30.8 | 2.464
78.5 | 2016 | УСТАНОВКИ ДЛЯ СВАРКИ РУЧНОЙ ДУГОВОЙ (ПОСТОЯННОГО ТОКА) | МАШ.-Ч | 6.42 | 0.5136
78.6 | 2510 | АВТОМОБИЛИ БОРТОВЫЕ ГРУЗОПОДЪЕМНОСТЬЮ ДО 8 Т | МАШ.-Ч | 0.91 | 0.0728
78.7 | 30434 | ДЮБЕЛИ РАСПОРНЫЕ | 100ШТ | 0.82 | 0.0656
78.8 | 31087 | КРАСКА | КГ | 0.68 | 0.0544
78.9 | 32540 | ПРОВОЛОКА СТАЛЬНАЯ НИЗКОУГЛЕРОДИСТАЯ РАЗНОГО НАЗНАЧЕНИЯ ОЦИНКОВАННАЯ ДИАМЕТРОМ 3,0 ММ | Т | 0.0021 | 0.000168
78.10 | 35377 | ЭЛЕКТРОДЫ ДИАМЕТРОМ 4 ММ Э42А | КГ | 1.05 | 0.084
78.11 | 46163 | СКОБЫ | 10ШТ | 4.1 | 0.328
78.12 | 63499 | ГИЛЬЗЫ СОЕДИНИТЕЛЬНЫЕ | 100ШТ | 0.08 | 0.0064
78.13 | 64231 | ЛЕНТА ФУМ | КГ | 0.034 | 0.00272
78.14 | 64806 | ПЕРЕМЫЧКИ ГИБКИЕ, ТИП ПГС-50 | ШТ | 8 | 0.64
79 | ЦЕНА | СТАЛЬНАЯ ТРУБА СТ 50Х3,5 | М | 8
80 | ЦЕНА | АНКЕРНЫЙ БОЛТ С ГАЙКОЙ М5 6Х60 ГОСТ 28778-90 | ШТ | 206
81 | Ц0802-471-02 ДОП. 8 | ЗАЗЕМЛИТЕЛЬ ВЕРТИКАЛЬНЫЙ ИЗ УГЛОВОЙ СТАЛИ, РАЗМЕР, ММ 63Х63Х6 | 10ШТ | 2.4
81.1 | 1 | ЗАТРАТЫ ТРУДА РАБОЧИХ-СТРОИТЕЛЕЙ | ЧЕЛ.-Ч | 11.8 | 28.32
81.2 | 3 | ЗАТРАТЫ ТРУДА МАШИНИСТОВ | ЧЕЛ.-Ч | 0.6 | 1.44
81.3 | 766 | КРАНЫ НА АВТОМОБИЛЬНОМ ХОДУ ПРИ РАБОТЕ НА МОНТАЖЕ ТЕХНОЛОГИЧЕСКОГО ОБОРУДОВАНИЯ 10 Т | МАШ.-Ч | 0.3 | 0.72
81.4 | 2016 | УСТАНОВКИ ДЛЯ СВАРКИ РУЧНОЙ ДУГОВОЙ (ПОСТОЯННОГО ТОКА) | МАШ.-Ч | 1.75 | 4.2
81.5 | 2510 | АВТОМОБИЛИ БОРТОВЫЕ ГРУЗОПОДЪЕМНОСТЬЮ ДО 8 Т | МАШ.-Ч | 0.3 | 0.72
81.6 | 31248 | ЛАК БИТУМНЫЙ БТ-123 | Т | 0.0024 | 0.00576
81.7 | 33773 | СТАЛЬ УГЛОВАЯ, РАВНОПОЛОЧНАЯ, МАРКА СТАЛИ ВСТ3КП2 РАЗМЕРОМ 63Х63Х6 ММ | Т | 0.177 | 0.4248
81.8 | 35377 | ЭЛЕКТРОДЫ ДИАМЕТРОМ 4 ММ Э42А | КГ | 0.72 | 1.728
82 | Ц0802-472-08 ДОП. 8 | ПРОВОДНИК ЗАЗЕМЛЯЮЩИЙ ОТКРЫТО ПО СТРОИТЕЛЬНЫМ ОСНОВАНИЯМ ИЗ КРУГЛОЙ СТАЛИ ДИАМЕТРОМ 8 ММ | 100М | 1.1
82.1 | 1 | ЗАТРАТЫ ТРУДА РАБОЧИХ-СТРОИТЕЛЕЙ | ЧЕЛ.-Ч | 20.1 | 22.11
82.2 | 3 | ЗАТРАТЫ ТРУДА МАШИНИСТОВ | ЧЕЛ.-Ч | 0.22 | 0.242
82.3 | 766 | КРАНЫ НА АВТОМОБИЛЬНОМ ХОДУ ПРИ РАБОТЕ НА МОНТАЖЕ ТЕХНОЛОГИЧЕСКОГО ОБОРУДОВАНИЯ 10 Т | МАШ.-Ч | 0.11 | 0.121
82.4 | 2016 | УСТАНОВКИ ДЛЯ СВАРКИ РУЧНОЙ ДУГОВОЙ (ПОСТОЯННОГО ТОКА) | МАШ.-Ч | 3.36 | 3.696
82.5 | 2510 | АВТОМОБИЛИ БОРТОВЫЕ ГРУЗОПОДЪЕМНОСТЬЮ ДО 8 Т | МАШ.-Ч | 0.11 | 0.121
82.6 | 31087 | КРАСКА | КГ | 2 | 2.2
82.7 | 35377 | ЭЛЕКТРОДЫ ДИАМЕТРОМ 4 ММ Э42А | КГ | 0.9 | 0.99
82.8 | 46163 | СКОБЫ | 10ШТ | 1.5 | 1.65
82.9 | 65136 | СТАЛЬ УГЛЕРОДИСТАЯ ОБЫКНОВЕННОГО КАЧЕСТВА, МАРКА СТАЛИ ВСТ3ПС5-1, КРУГЛАЯ ДИАМЕТРОМ 8 ММ | Т | 0.04 | 0.044
82.10 | 65139 | СТАЛЬ ЛИСТОВАЯ УГЛЕРОДИСТАЯ ОБЫКНОВЕННОГО КАЧЕСТВА МАРКИ ВСТ3ПС5 ТОЛЩИНОЙ 4-6 ММ | Т | 0.004 | 0.0044
83 | Ц0802-152-04 | КОНСТРУКЦИИ МЕТАЛЛИЧЕСКИЕ КАБЕЛЬНЫЕ. СТОЙКА СБОРНЫХ КАБЕЛЬНЫХ КОНСТРУКЦИЙ [БЕЗ ПОЛОК] МАССА, КГ, ДО 1,6 | 100ШТ | 1.2
83.1 | 1 | ЗАТРАТЫ ТРУДА РАБОЧИХ-СТРОИТЕЛЕЙ | ЧЕЛ.-Ч | 28.4 | 34.08
83.2 | 3 | ЗАТРАТЫ ТРУДА МАШИНИСТОВ | ЧЕЛ.-Ч | 0.82 | 0.984
83.3 | 766 | КРАНЫ НА АВТОМОБИЛЬНОМ ХОДУ ПРИ РАБОТЕ НА МОНТАЖЕ ТЕХНОЛОГИЧЕСКОГО ОБОРУДОВАНИЯ 10 Т | МАШ.-Ч | 0.41 | 0.492
83.4 | 2016 | УСТАНОВКИ ДЛЯ СВАРКИ РУЧНОЙ ДУГОВОЙ (ПОСТОЯННОГО ТОКА) | МАШ.-Ч | 22 | 26.4
83.5 | 2510 | АВТОМОБИЛИ БОРТОВЫЕ ГРУЗОПОДЪЕМНОСТЬЮ ДО 8 Т | МАШ.-Ч | 0.41 | 0.492
83.6 | 30478 | ДЮБЕЛИ ДЛЯ ПРИСТРЕЛКИ | 10ШТ | 12.2 | 14.64
83.7 | 31248 | ЛАК БИТУМНЫЙ БТ-123 | Т | 0.0006 | 0.00072
83.8 | 35377 | ЭЛЕКТРОДЫ ДИАМЕТРОМ 4 ММ Э42А | КГ | 3.68 | 4.416
83.9 | 46163 | СКОБЫ | 10ШТ | 4.4 | 5.28
84 | ЦЕНА | СТОЙКА КАБЕЛЬНАЯ,H=1200ММ. К1153 ЦУТ1.5 | ШТ | 120
85 | Ц0802-152-07 | КОНСТРУКЦИИ МЕТАЛЛИЧЕСКИЕ КАБЕЛЬНЫЕ. ПОЛКА КАБЕЛЬНАЯ, УСТАНАВЛИВАЕМАЯ НА СТОЙКАХ, МАССА, КГ, ДО 0,4 | 100ШТ | 7.2
85.1 | 1 | ЗАТРАТЫ ТРУДА РАБОЧИХ-СТРОИТЕЛЕЙ | ЧЕЛ.-Ч | 2.06 | 14.832
85.2 | 3 | ЗАТРАТЫ ТРУДА МАШИНИСТОВ | ЧЕЛ.-Ч | 0.22 | 1.584
85.3 | 766 | КРАНЫ НА АВТОМОБИЛЬНОМ ХОДУ ПРИ РАБОТЕ НА МОНТАЖЕ ТЕХНОЛОГИЧЕСКОГО ОБОРУДОВАНИЯ 10 Т | МАШ.-Ч | 0.11 | 0.792
85.4 | 2510 | АВТОМОБИЛИ БОРТОВЫЕ ГРУЗОПОДЪЕМНОСТЬЮ ДО 8 Т | МАШ.-Ч | 0.11 | 0.792
85.5 | 31248 | ЛАК БИТУМНЫЙ БТ-123 | Т | 0.00016 | 0.001152
86 | ЦЕНА | ПОЛКА КАБЕЛЬНАЯ,L=264ММ;К1161 ЦУТ1.5 | ШТ | 720
87 | Ц0801-085-01 | ШКАФ С ВЫКЛЮЧАТЕЛЕМ НАПРЯЖЕНИЕМ 6-10 КВ, НА ТОК ДО 3200А | ШТ | 1
87.1 | 1 | ЗАТРАТЫ ТРУДА РАБОЧИХ-СТРОИТЕЛЕЙ | ЧЕЛ.-Ч | 32.8 | 32.8
87.2 | 3 | ЗАТРАТЫ ТРУДА МАШИНИСТОВ | ЧЕЛ.-Ч | 24.4 | 24.4
87.3 | 766 | КРАНЫ НА АВТОМОБИЛЬНОМ ХОДУ ПРИ РАБОТЕ НА МОНТАЖЕ ТЕХНОЛОГИЧЕСКОГО ОБОРУДОВАНИЯ 10 Т | МАШ.-Ч | 3.19 | 3.19
87.4 | 983 | ЛЕБЕДКИ ЭЛЕКТРИЧЕСКИЕ, ТЯГОВЫМ УСИЛИЕМ 156,96 (16) КН (Т) | МАШ.-Ч | 18 | 18
87.5 | 2016 | УСТАНОВКИ ДЛЯ СВАРКИ РУЧНОЙ ДУГОВОЙ (ПОСТОЯННОГО ТОКА) | МАШ.-Ч | 0.2 | 0.2
87.6 | 2510 | АВТОМОБИЛИ БОРТОВЫЕ ГРУЗОПОДЪЕМНОСТЬЮ ДО 8 Т | МАШ.-Ч | 3.19 | 3.19
87.7 | 30484 | БОЛТЫ СТРОИТЕЛЬНЫЕ С ГАЙКАМИ И ШАЙБАМИ | КГ | 1.23 | 1.23
87.8 | 31087 | КРАСКА | КГ | 0.2 | 0.2
87.9 | 33746 | СТАЛЬ ПОЛОСОВАЯ СПОКОЙНАЯ МАРКИ СТ3СП, ШИРИНОЙ 50-200 ММ ТОЛЩИНОЙ 4-5 ММ | Т | 0.001 | 0.001
87.10 | 34277 | СПИРТ ЭТИЛОВЫЙ РЕКТИФИКОВАННЫЙ ТЕХНИЧЕСКИЙ СОРТ I | Т | 0.0024 | 0.0024
87.11 | 35509 | МИТКАЛЬ "Т-2" СУРОВЫЙ (СУРОВЬЕ) | 10М | 0.03 | 0.03
87.12 | 64237 | ЛЕНТА С ЗАПОНКАМИ ЛМЗ | 100М | 0.025 | 0.025
87.13 | 64492 | ОКОНЦЕВАТЕЛИ МАРКИРОВОЧНЫЕ | 100ШТ | 0.02 | 0.02
87.14 | 97005 | СМАЗКА УНИВЕРСАЛЬНАЯ ТУГОПЛАВКАЯ УТ (КОНСТАЛИН ЖИРОВОЙ) | Т | 0.0003 | 0.0003
88 | ЦЕНА | ШКАФ ОПЕРАТИВНОГО ТОКА, 3Ф. 380В/110В AC/DC,50А | К-Т | 1
89 | Ц0802-395-02 | ЛОТКИ МЕТАЛЛИЧЕСКИЕ. ЛОТОК МЕТАЛЛИЧЕСКИЙ ШТАМПОВАННЫЙ ПО УСТАНОВЛЕННЫМ КОНСТРУКЦИЯМ, ШИРИНА ЛОТКА, ММ, ДО 400 | Т | 0.0432
89.1 | 1 | ЗАТРАТЫ ТРУДА РАБОЧИХ-СТРОИТЕЛЕЙ | ЧЕЛ.-Ч | 58.1 | 2.5099
89.2 | 3 | ЗАТРАТЫ ТРУДА МАШИНИСТОВ | ЧЕЛ.-Ч | 19.3 | 0.83376
89.3 | 766 | КРАНЫ НА АВТОМОБИЛЬНОМ ХОДУ ПРИ РАБОТЕ НА МОНТАЖЕ ТЕХНОЛОГИЧЕСКОГО ОБОРУДОВАНИЯ 10 Т | МАШ.-Ч | 1.56 | 0.067392
89.4 | 1488 | ПОДЪЕМНИКИ ГИДРАВЛИЧЕСКИЕ ВЫСОТОЙ ПОДЪЕМА 10 М | МАШ.-Ч | 16.2 | 0.69984
89.5 | 2016 | УСТАНОВКИ ДЛЯ СВАРКИ РУЧНОЙ ДУГОВОЙ (ПОСТОЯННОГО ТОКА) | МАШ.-Ч | 10.6 | 0.45792
89.6 | 2510 | АВТОМОБИЛИ БОРТОВЫЕ ГРУЗОПОДЪЕМНОСТЬЮ ДО 8 Т | МАШ.-Ч | 1.56 | 0.067392
89.7 | 30484 | БОЛТЫ СТРОИТЕЛЬНЫЕ С ГАЙКАМИ И ШАЙБАМИ | КГ | 1.78 | 0.076896
89.8 | 35377 | ЭЛЕКТРОДЫ ДИАМЕТРОМ 4 ММ Э42А | КГ | 2.66 | 0.11491
90 | ЦЕНА | ЛЕСТНИЧНЫЙ ЛОТОК 400Х50Х3000 | ШТ | 4
91 | Е3402-001-01 ДОП. 7 | УСТРОЙСТВО ТРУБОПРОВОДОВ ИЗ АСБЕСТОЦЕМЕНТНЫХ ТРУБ ДИАМЕТРОМ 100 ММ С СОЕДИНЕНИЕМ СТАЛЬНЫМИ МАНЖЕТАМИ ДО 2-Х ОТВЕРСТИЙ | КАНАЛО-КМ | 0.048
91.1 | 1 | ЗАТРАТЫ ТРУДА РАБОЧИХ-СТРОИТЕЛЕЙ | ЧЕЛ.-Ч | 175 | 8.4
91.2 | 12224 | РАСТВОР ГОТОВЫЙ КЛАДОЧНЫЙ ЦЕМЕНТНЫЙ, МАРКА 50 | М3 | 0.3 | 0.0144
91.3 | 31901 | ГИДРОИЗОЛ | М2 | 15 | 0.72
91.4 | 36097 | ПИЛОМАТЕРИАЛЫ ХВОЙНЫХ ПОРОД БРУСЬЯ НЕОБРЕЗНЫЕ ДЛИНОЙ 2-3,75 М, ВСЕ ШИРИНЫ, ТОЛЩИНОЙ 100-125 ММ III СОРТА | М3 | 0.08 | 0.00384
91.5 | 37698 | ТРУБЫ АСБЕСТОЦЕМЕНТНЫЕ БЕЗНАПОРНЫЕ Д-150 ММ | М | 990 | 47.52
91.6 | 40912 | МАНЖЕТЫ СТАЛЬНЫЕ ДЛЯ СТЫКА АСБЕСТОЦЕМЕНТНЫХ ТРУБ М-100 | 10 ШТ | 32 | 1.536
ИТОГО ПО ЛОКАЛЬНОЙ РЕСУРСНОЙ ВЕДОМОСТИ:
ТРУДОВЫЕ РЕСУРСЫ
1 | 1 | ЗАТРАТЫ ТРУДА РАБОЧИХ-СТРОИТЕЛЕЙ | ЧЕЛ.-Ч |  | 1331.4283
2 | 3 | ЗАТРАТЫ ТРУДА МАШИНИСТОВ | ЧЕЛ.-Ч |  | 92.402
РЕСУРСЫ ОБЩЕГО НАЗНАЧЕНИЯ
3 | 9 | МАССА ОБОРУДОВАНИЯ | Т |  | 0.005
СТРОИТЕЛЬНЫЕ МАШИНЫ И МЕХАНИЗМЫ
4 | 513 | ДОМКРАТЫ ГИДРАВЛИЧЕСКИЕ ГРУЗОПОДЪЕМНОСТЬЮ 63 Т | МАШ.-Ч |  | 18.7404
5 | 521 | ДРЕЛИ ЭЛЕКТРИЧЕСКИЕ | МАШ.-Ч |  | 3.778
6 | 766 | КРАНЫ НА АВТОМОБИЛЬНОМ ХОДУ ПРИ РАБОТЕ НА МОНТАЖЕ ТЕХНОЛОГИЧЕСКОГО ОБОРУДОВАНИЯ 10 Т | МАШ.-Ч |  | 26.1101
7 | 983 | ЛЕБЕДКИ ЭЛЕКТРИЧЕСКИЕ, ТЯГОВЫМ УСИЛИЕМ 156,96 (16) КН (Т) | МАШ.-Ч |  | 36.7404
8 | 1041 | ШУРУПОВЕРТЫ | МАШ.-Ч |  | 0.72
9 | 1488 | ПОДЪЕМНИКИ ГИДРАВЛИЧЕСКИЕ ВЫСОТОЙ ПОДЪЕМА 10 М | МАШ.-Ч |  | 3.1638
10 | 2016 | УСТАНОВКИ ДЛЯ СВАРКИ РУЧНОЙ ДУГОВОЙ (ПОСТОЯННОГО ТОКА) | МАШ.-Ч |  | 48.3108
11 | 2509 | АВТОМОБИЛИ БОРТОВЫЕ ГРУЗОПОДЪЕМНОСТЬЮ ДО 5 Т | МАШ.-Ч |  | 0.26
12 | 2510 | АВТОМОБИЛИ БОРТОВЫЕ ГРУЗОПОДЪЕМНОСТЬЮ ДО 8 Т | МАШ.-Ч |  | 26.1101
13 | 2873 | ПЕРФОРАТОРЫ ЭЛЕКТРИЧЕСКИЕ | МАШ.-Ч |  | 1.21
14 | 2875 | ПЕРФОРАТОРЫ ЭЛЕКТРИЧЕСКИЕ | МАШ.-Ч |  | 24.2
МАТЕРИАЛЬНЫЕ РЕСУРСЫ
15 | 12224 | РАСТВОР ГОТОВЫЙ КЛАДОЧНЫЙ ЦЕМЕНТНЫЙ, МАРКА 50 | М3 |  | 0.0144
16 | 28523 | КРЕПЛЕНИЯ ДЛЯ ПЛАСТИКОВЫХ ТРУБ | КОМПЛ |  | 875
17 | 30352 | ГАЙКИ ШЕСТИГРАННЫЕ ДИАМЕТР РЕЗЬБЫ 10 ММ | Т |  | 0.00024
18 | 30434 | ДЮБЕЛИ РАСПОРНЫЕ | 100ШТ |  | 0.6164
19 | 30456 | ДЮБЕЛИ С КАЛИБРОВАННОЙ ГОЛОВКОЙ (В ОБОЙМАХ) С ЦИНКОВЫМ ХРОМАТИРОВАННЫМ ПОКРЫТИЕМ 3Х58,5 ММ | Т |  | 0.0002
20 | 30478 | ДЮБЕЛИ ДЛЯ ПРИСТРЕЛКИ | 10ШТ |  | 14.64
21 | 30484 | БОЛТЫ СТРОИТЕЛЬНЫЕ С ГАЙКАМИ И ШАЙБАМИ | КГ |  | 16.8169
22 | 30654 | ГИПСОВЫЕ ВЯЖУЩИЕ Г-3 | Т |  | 0.000269
23 | 31087 | КРАСКА | КГ |  | 14.8454
24 | 31195 | БИРКИ МАРКИРОВОЧНЫЕ ПЛАСТМАССОВЫЕ | 100 ШТ |  | 0.24
25 | 31198 | СПИРТ ЭТИЛОВЫЙ РЕКТИФИКОВАННЫЙ ТЕХНИЧЕСКИЙ, СОРТ I | КГ |  | 0.00116
26 | 31221 | ЛАК ПРОПИТОЧНЫЙ БЕЗ РАСТВОРИТЕЛЕЙ АС-9115 | Т |  | 1e-05
27 | 31248 | ЛАК БИТУМНЫЙ БТ-123 | Т |  | 0.018378
28 | 31681 | ПАРАФИН НЕФТЯНОЙ ТВЕРДЫЙ П-3 | Т |  | 0.00012
29 | 31901 | ГИДРОИЗОЛ | М2 |  | 0.72
30 | 32540 | ПРОВОЛОКА СТАЛЬНАЯ НИЗКОУГЛЕРОДИСТАЯ РАЗНОГО НАЗНАЧЕНИЯ ОЦИНКОВАННАЯ ДИАМЕТРОМ 3,0 ММ | Т |  | 0.000401
31 | 33746 | СТАЛЬ ПОЛОСОВАЯ СПОКОЙНАЯ МАРКИ СТ3СП, ШИРИНОЙ 50-200 ММ ТОЛЩИНОЙ 4-5 ММ | Т |  | 0.04282
32 | 33773 | СТАЛЬ УГЛОВАЯ, РАВНОПОЛОЧНАЯ, МАРКА СТАЛИ ВСТ3КП2 РАЗМЕРОМ 63Х63Х6 ММ | Т |  | 0.4248
33 | 34001 | БЕНЗИН АВИАЦИОННЫЙ Б-70 | Т |  | 0.0096
34 | 34227 | ДИХЛОРЭТАН ТЕХНИЧЕСКИЙ СОРТ I | Т |  | 1e-06
35 | 34277 | СПИРТ ЭТИЛОВЫЙ РЕКТИФИКОВАННЫЙ ТЕХНИЧЕСКИЙ СОРТ I | Т |  | 0.0024
36 | 34351 | КАНИФОЛЬ СОСНОВАЯ | КГ |  | 0.00536
37 | 35097 | ШУРУПЫ С ПОЛУКРУГЛОЙ ГОЛОВКОЙ 2,5Х20 ММ | Т |  | 1.3e-05
38 | 35101 | ШУРУПЫ С ПОЛУКРУГЛОЙ ГОЛОВКОЙ 4Х40 ММ | Т |  | 2.4e-05
39 | 35318 | ЭЛЕКТРОДЫ ДИАМЕТРОМ 5 ММ Э42 | Т |  | 0.0001
40 | 35377 | ЭЛЕКТРОДЫ ДИАМЕТРОМ 4 ММ Э42А | КГ |  | 10.4619
41 | 35509 | МИТКАЛЬ "Т-2" СУРОВЫЙ (СУРОВЬЕ) | 10М |  | 0.03
42 | 35518 | РОЛИ СВИНЦОВЫЕ, МАРКИ С1 ТОЛЩИНОЙ 1,0 ММ | Т |  | 0.004656
43 | 36097 | ПИЛОМАТЕРИАЛЫ ХВОЙНЫХ ПОРОД БРУСЬЯ НЕОБРЕЗНЫЕ ДЛИНОЙ 2-3,75 М, ВСЕ ШИРИНЫ, ТОЛЩИНОЙ 100-125 ММ III СОРТА | М3 |  | 0.00384
44 | 37698 | ТРУБЫ АСБЕСТОЦЕМЕНТНЫЕ БЕЗНАПОРНЫЕ Д-150 ММ | М |  | 47.52
45 | 40912 | МАНЖЕТЫ СТАЛЬНЫЕ ДЛЯ СТЫКА АСБЕСТОЦЕМЕНТНЫХ ТРУБ М-100 | 10 ШТ |  | 1.536
46 | 41306 | КОЛПАЧКИ ТИПА К-440 | 1000 ШТ |  | 0.015
47 | 41514 | НИТКИ СУРОВЫЕ | КГ |  | 0.008
48 | 44564 | СТАЛЬ ПОЛОСОВАЯ КИПЯЩАЯ 40Х4 ММ | Т |  | 0.3653
49 | 44622 | ТАЛЬК МОЛОТЫЙ СОРТ 1 | Т |  | 0.000774
50 | 45077 | ПРОПАН-БУТАН, СМЕСЬ ТЕХНИЧЕСКАЯ | КГ |  | 1.8
51 | 45404 | ПАТРОНЫ ДЛЯ СТРОИТЕЛЬНО-МОНТАЖНОГО ПИСТОЛЕТА | 1000ШТ |  | 0.015
52 | 45527 | БИРКИ МАРКИРОВОЧНЫЕ | 100ШТ |  | 0.39462
53 | 45667 | ВТУЛКИ ИЗОЛИРУЮЩИЕ | ШТ |  | 28.08
54 | 45883 | КНОПКИ МОНТАЖНЫЕ | 1000ШТ |  | 0.052022
55 | 46163 | СКОБЫ | 10ШТ |  | 10.726
56 | 46353 | РЕСУРСА НЕТ В КОДИФИКАТОРЕ РЕСУРСОВ. |  |  | 875
57 | 50801 | КОНСТРУКЦИИ СТАЛЬНЫЕ: ИНДИВИДУАЛЬНЫЕ РЕШЕТЧАТЫЕ СВАРНЫЕ МАССОЙ ДО 0,1 Т | Т |  | 0.06
58 | 58630 | ДЮБЕЛИ ПЛАСТМАССОВЫЕ С ШУРУПАМИ 12Х70 ММ | 10 ШТ |  | 1.8
59 | 61612 | ДЮБЕЛИ РАСПОРНЫЕ ПОЛИЭТИЛЕНОВЫЕ | 10 ШТ |  | 1.2
60 | 63499 | ГИЛЬЗЫ СОЕДИНИТЕЛЬНЫЕ | 100ШТ |  | 0.0964
61 | 64055 | КОЛПАЧКИ ИЗОЛИРУЮЩИЕ | 10ШТ |  | 1.44
62 | 64097 | ШПИЛЬКА РЕЗЬБОВАЯ М10-200 | ШТ |  | 24
63 | 64231 | ЛЕНТА ФУМ | КГ |  | 0.00272
64 | 64235 | ЛЕНТА К226 | 100М |  | 0.084672
65 | 64237 | ЛЕНТА С ЗАПОНКАМИ ЛМЗ | 100М |  | 0.025
66 | 64457 | НАКОНЕЧНИКИ КАБЕЛЬНЫЕ | ШТ |  | 34.68
67 | 64492 | ОКОНЦЕВАТЕЛИ МАРКИРОВОЧНЫЕ | 100ШТ |  | 0.08
68 | 64806 | ПЕРЕМЫЧКИ ГИБКИЕ, ТИП ПГС-50 | ШТ |  | 0.64
69 | 64825 | ПОДРОЗЕТНИКИ ДЕРЕВЯННЫЕ | 100ШТ |  | 0.0824
70 | 64855 | ПРИПОИ ОЛОВЯННО-СВИНЦОВЫЕ БЕССУРЬМЯНИСТЫЕ МАРКИ ПОС40 | КГ |  | 0.146
71 | 65136 | СТАЛЬ УГЛЕРОДИСТАЯ ОБЫКНОВЕННОГО КАЧЕСТВА, МАРКА СТАЛИ ВСТ3ПС5-1, КРУГЛАЯ ДИАМЕТРОМ 8 ММ | Т |  | 0.044
72 | 65139 | СТАЛЬ ЛИСТОВАЯ УГЛЕРОДИСТАЯ ОБЫКНОВЕННОГО КАЧЕСТВА МАРКИ ВСТ3ПС5 ТОЛЩИНОЙ 4-6 ММ | Т |  | 0.0044
73 | 65140 | СТАЛЬ УГЛОВАЯ, РАВНОПОЛОЧНАЯ, МАРКА СТАЛИ ВСТ3КП2 РАЗМЕРОМ 50Х50Х5 ММ | Т |  | 0.0582
74 | 65155 | СЖИМЫ ОТВЕТВИТЕЛЬНЫЕ | 100ШТ |  | 0.558
75 | 65312 | ТРУБКА ПОЛИХЛОРВИНИЛОВАЯ | КГ |  | 0.0516
76 | 65748 | ШАЙБЫ ДИАМЕТРОМ 8-12 ММ | КГ |  | 0.0258
77 | 92514 | ПРОВОДА НЕИЗОЛИРОВАННЫЕ ДЛЯ ВОЗДУШНЫХ ЛИНИЙ ЭЛЕКТРОПЕРЕДАЧИ МЕДНЫЕ МАРКИ М, СЕЧЕНИЕМ, ММ2: 4 | Т |  | 4.6e-05
78 | 97005 | СМАЗКА УНИВЕРСАЛЬНАЯ ТУГОПЛАВКАЯ УТ (КОНСТАЛИН ЖИРОВОЙ) | Т |  | 0.0003
79 | 97117 | СТЕКЛОЛЕНТА ЛИПКАЯ ИЗОЛЯЦИОННАЯ НА ПОЛИКАСИНОВОМ КОМПАУНДЕ МАРКИ ЛСЭПЛ, ШИРИНОЙ 20-30 ММ, ТОЛЩИНОЙ ОТ 0,14 ДО 0,19 ММ ВКЛЮЧИТЕЛЬНО | КГ |  | 0.3333
80 | 97883 | ПРИПОИ ОЛОВЯННО-СВИНЦОВЫЕ БЕССУРЬМЯНИСТЫЕ МАРКИ ПОС61 | КГ |  | 0.00308
81 | 933462 | ТРУБА ГОФРИРОВАННАЯ ПВХ Д-16 ММ | М |  | 510
СТРОИТЕЛЬНЫЕ МАТЕРИАЛЫ И КОНСТРУКЦИИ
82 | ЦЕНА | АНКЕРНЫЙ БОЛТ С ГАЙКОЙ М5 6Х60 ГОСТ 28778-90 | ШТ |  | 206
83 | ЦЕНА | СВЕТИЛЬНИК СВЕТОДИОДНЫЙ НАКЛАДНОЙ 38 ВТ, IP54 ALS.PRS UNI LED 1200 | КОMП |  | 20
84 | ЦЕНА | ЛЕСТНИЧНЫЙ ЛОТОК 400Х50Х3000 | ШТ |  | 4
85 | ЦЕНА | ПОЛКА КАБЕЛЬНАЯ,L=264ММ;К1161 ЦУТ1.5 | ШТ |  | 720
86 | ЦЕНА | СТОЙКА КАБЕЛЬНАЯ,H=1200ММ. К1153 ЦУТ1.5 | ШТ |  | 120
87 | ЦЕНА | ВЫКЛЮЧАТЕЛЬ ОДНОКЛАВИШНЫЙ, ОТКРЫТОГО МОНТАЖА, IP54 | КОMП |  | 8
88 | ЦЕНА | СТАЛЬНАЯ ТРУБА СТ 50Х3,5 | М |  | 8
89 | ЦЕНА | НАКОНЕЧНИК ЛУЖЕННЫЕ ПОД ОПРЕСОВКУ ДЛЯ КАБЕЛЯ С ЖИЛОЙ СЕЧЕ. 6 ММ2 | ШТ |  | 10
90 | ЦЕНА | НАКЛАДКА ДЛЯ ПЕРЕНОСНОГО ЗАЗЕМЛЕНИЯ | ШТ |  | 7
91 | ЦЕНА | ГАЙКА-БАРАШЕК М10 УН 42-171 | ШТ |  | 9
92 | ЦЕНА | ШАЙБА М10 | КГ |  | 5
93 | ЦЕНА | ГАЙКА M10 | КГ |  | 5
94 | ЦЕНА | НАКОНЕЧНИК ЛУЖЕННЫЕ ПОД ОПРЕСОВКУ ДЛЯ КАБЕЛЯ С ЖИЛОЙ СЕЧЕ. 10 ММ2 | ШТ |  | 16
95 | ЦЕНА | НАКОНЕЧНИК ЛУЖЕННЫЕ ПОД ОПРЕСОВКУ ДЛЯ КАБЕЛЯ С ЖИЛОЙ СЕЧЕ. 16 ММ2 | ШТ |  | 24
96 | ЦЕНА | НАКОНЕЧНИК ЛУЖЕННЫЕ ПОД ОПРЕСОВКУ ДЛЯ КАБЕЛЯ С ЖИЛОЙ СЕЧЕ. 25 ММ2 | ШТ |  | 25
97 | ЦЕНА | КОНЦЕВЫЕ МУФТЫ ДЛЯ ЭКРАНИРОВАННЫХ ОДНОЖИЛЬНЫХ КАБЕЛЕЙ С ПЛАСТМАССОВОЙ ИЗОЛЯЦИЕЙ СЕЧ. 400 ММ2, 10КВ | ШТ |  | 12
98 | ЦЕНА | МОНТАЖНЫЙ КОМПЛЕКТ МК-1 ШПС | ШТ |  | 1
99 | ЦЕНА | МОНТАЖНЫЙ КОМПЛЕКТ МК-2 | ШТ |  | 9
100 | ЦЕНА | СОЕДИНИТЕЛЬНАЯ МУФТА ДЛЯ ПВХ ТРУБЫ D=16ММ | КОMП |  | 4
101 | ЦЕНА | ПРОФИЛЬ MP 41Х41 SL, VERGOCAN (КРЕПЛЕНИЯ СВЕТИЛЬНИКОВ) | КОMП |  | 40
102 | ЦЕНА | КОРОБКА ОТВЕТВИТЕЛЬНАЯ, IP54 | КОMП |  | 38
103 | ЦЕНА | РОЗЕТКА ШТЕПСЕЛЬНАЯ L+N+PE, 220В, 16А, ОТКРЫТОГО МОНТАЖА, IP54 | КОMП |  | 6
104 | ЦЕНА | СВЕТИЛЬНИК-ПЕРЕНОСКА 12 ВТ, 25 LED 15M | КОMП |  | 3
105 | ЦЕНА | СВЕТИЛЬНИК СВЕТОДИОДНЫЙ НАКЛАДНОЙ УЛИЧНЫЙ 36 ВТ, IP65 DAMIN LED 40-36 | КОMП |  | 4
КОНСТРУКЦИИ ЗАВОДСКОГО ИЗГОТОВЛЕНИЯ
106 | ЦЕНА | КАБЕЛЬ КОНТРОЛЬНЫЙ C ОГНЕСТОЙКОСТЬЮ 180, C НИЗКИМ C НИЗКИМ ДЫМО-ГАЗОВЫДЕЛЕНИЕМ, КПСЭНГ(A)-FRLS 1Х2Х0,75ММ ММ2 | M |  | 110
107 | ЦЕНА | КАБЕЛЬ СЕТЕВОЙ ВИТАЯ ПАРА UTP 5Е КСВПВ 4Х2Х0,52ММ2 | M |  | 10
108 | ЦЕНА | КАБЕЛЬ КОНТРОЛЬНЫЙ C ОГНЕСТОЙКОСТЬЮ 180, C НИЗКИМ C НИЗКИМ ДЫМО-ГАЗОВЫДЕЛЕНИЕМ, КПСЭНГ(A)-FRLS 2Х2Х0,75ММ ММ2 | M |  | 60
109 | ЦЕНА | КАБЕЛЬ СИЛОВОЙ, СЕЧЕНИЕМ ВВГНГ(А)-LS 3Х2,5 НАПРЯЖЕНИЕМ ДО 1,0КВ | M |  | 393
110 | ЦЕНА | ПРОВОД МЕДНЫЙ ЖЕЛТО-ЗЕЛЕНЫЙ 1Х6ММ2; ПВЗ 1Х6 | М |  | 10
111 | ЦЕНА | КАБЕЛЬ СИЛОВОЙ, СЕЧЕНИЕМ ВВГНГ(А)-LS 4Х16 НАПРЯЖЕНИЕМ ДО 1,0КВ | M |  | 32
112 | ЦЕНА | КАБЕЛЬ СИЛОВОЙ, СЕЧЕНИЕМ ВВГНГ(А)-LS 4Х25 НАПРЯЖЕНИЕМ ДО 1,0КВ | M |  | 58
113 | ЦЕНА | ПРОВОД МЕДНЫЙ ЖЕЛТО-ЗЕЛЕНЫЙ 1Х25ММ2; ПВЗ 1Х25 | М |  | 7
114 | ЦЕНА | КАБЕЛЬ СИЛОВОЙ, СЕЧЕНИЕМ ВВГНГ(А)-LS 4Х10 НАПРЯЖЕНИЕМ ДО 1,0КВ | M |  | 9
115 | ЦЕНА | КАБЕЛЬ С ИЗОЛЯЦИЕЙ СШИТЫЙ ПОЛИЭТИЛЕН В ПОЛИЭТИЛЕНОВОЙ ОБОЛОЧКЕ, 10 КВ АПВПУ 1Х400/70 | M |  | 90
ОБОРУДОВАНИЕ
116 | ЦЕНА | ВНУТРЕННИЙ БЛОК VRF MI2-125FADHN1 | КОMП |  | 3
117 | ЦЕНА | РАСПРЕДЕЛИТЕЛЬНОЕ УСТРОЙСТВО 10КВ НА БАЗЕ ЯЧЕЕК КСО-298М, СОСТОЯЩЕЕ ИЗ 36 ЯЧЕЕК. | ШТ |  | 1
118 | ЦЕНА | ШКАФ СИСТЕМЫ АПС ШПС-12 ИСП.02, В СОСТАВЕ: - КОНТРОЛЬНО-ПУСКОВОЙ БЛОК С2000-КПБ; - КОНТРОЛЬНО-ПУСКОВОЙ БЛОК С2000-КПБ - 4 ШТ; - БАТАРЕЯ АККУМУЛЯТОРНАЯ DTM1217 -2 ШТ; - РИП-24 ИСП.06 (РИП-24-4/40М3-Р) ; - ПУЛЬТ КОНТРОЛЯ И УПРАВЛЕНИЯ ОХРАННО-ПОЖАРНЫЙ С2000М; - ЩИТ МЕТАЛЛИЧЕСКИЙ 400Х300Х250ММ | КОMП |  | 1
119 | ЦЕНА | ИЗВЕЩАТЕЛЬ ПОЖАРНЫЙ РУЧНОЙ ИПР 513-3ПАМ | КОMП |  | 3
120 | ЦЕНА | ОПОВЕЩАТЕЛЬ СВЕТОЗВУКОВОЙ ОПОП-124-7 | КОMП |  | 3
121 | ЦЕНА | ШКАФ ОПЕРАТИВНОГО ТОКА, 3Ф. 380В/110В AC/DC,50А | К-Т |  | 1
122 | ЦЕНА | МОДУЛЬ ПОДКЛЮЧЕНИЯ НАГРУЗКИ -ОПОВЕЩАТЕЛЕЙ И ИСПОЛНИТЕЛЬНЫХ УСТРОЙСТВ К ПРИБОРАМ С2000-АСПТ, С2000-КПБ, СИГНАЛ-20П, СИГНАЛ-20М | КОMП |  | 4
123 | ЦЕНА | УСТРОЙСТВО КОММУТАЦИОННОЕ УК-ВК | КОMП |  | 1
124 | ЦЕНА | ИЗВЕЩАТЕЛЬ ПОЖАРНЫЙ ДЫМОВОЙ ДИП-34ПА-03 | КОMП |  | 6
125 | ЦЕНА | НАРУЖНЫЙ БЛОК VRF MV8I-335WV2GN1(PRO) | КОMП |  | 1
126 | ЦЕНА | СРЕДСТВА ИНДИВИДУАЛЬНОЙ ЗАЩИТЫ | КОMП |  | 2
127 | ЦЕНА | ПОЛКА ИНВЕРТАРНАЯ | ШТ |  | 3
128 | ЦЕНА | ШЛЮЗ MODBUS GW-MOD(A) (ПУЛЬТ УПРАВЛЕНИЕ ЦЕНТРАЛЬНЫЙ) | КОMП |  | 1
129 | ЦЕНА | ИСТОЧНИК БЕСПЕРЕБОЙНОГО ПИТАНИЯ МОЩНОСТЬЮ 20КВА | ШТ |  | 1
130 | ЦЕНА | ЩИТ СОБСТВЕННЫХ НУЖД С СИСТЕМОЙ БЕСПЕРЕБОЙНОГО ПИТАНИЯ АВР-UPS | ШТ |  | 1
131 | ЦЕНА | ЩИТ СОБСТВЕННЫХ НУЖД (АВР) | ШТ |  | 1